## Orçamento Sintético
Estado do Pará
Munícipio de Ananindeua
Prefeitura Municipal de Ananindeua
Secretaria Municipal de Educação
|  |  |  | Bancos |  | B.D.I. |  | Encargos Sociais
| PLANILHA ORÇAMENTÁRIA: EMEF UNIÃO E FRATERNIDADE |  |  | SINAPI - 02/2023 - Pará ORSE - 02/2023 - Sergipe SEDOP - 02/2023 - Pará |  | 22,0% |  | Não Desonerado: embutido nos preços unitário dos insumos de mão de obra, de acordo com as bases.
Orçamento Sintético
Item | Código | Banco | Descrição | Und | Quant. | Valor Unit | Valor Unit com BDI | Total | Peso (%)
001.01 |  |  | SERVIÇOS PRELIMINARES |  |  |  |  | 36183.82 | 1.516%
001.01.02 | 010786 | SEDOP | Aluguel e montagem de andaime metálico | M²/Mês | 250 | 11.87 | 14.48 | 3620 | 0.1517%
001.01.3 | 010006 | SEDOP | Andaime de madeira | M2 | 70 | 22.03 | 26.87 | 1880.9 | 0.07881%
001.01.04 | 010767 | SEDOP | Barracão de madeira (incl. instalações) | m² | 12 | 751.97 | 917.4 | 11008.8 | 0.4613%
001.01.5 | 011329 | SEDOP | Furo de sondagem - até 15m | UN | 3 | 1725 | 2104.5 | 6313.5 | 0.2645%
001.01.6 | 011340 | SEDOP | Placa de obra em lona com plotagem de gráfica | m² | 6 | 175.06 | 213.57 | 1281.42 | 0.05369%
001.01.7 | 011350 | SEDOP | Tapume metálico | m² | 70 | 141.45 | 172.56 | 12079.2 | 0.5061%
001.04 |  |  | DEMOLIÇÕES E RETIRADAS: |  |  |  |  | 167505.27 | 7.019%
001.04.02 | 020737 | SEDOP | Apicoamento de reboco ou cimentado | M2 | 950 | 3.83 | 4.67 | 4436.5 | 0.1859%
001.04.04 | 020020 | SEDOP | Demolição da estrutura em madeira da cobertura | m² | 760 | 27.95 | 34.09 | 25908.4 | 1.086%
001.04.07 | 021524 | SEDOP | Demolição de concreto armado c/ martelete | m³ | 15 | 407.82 | 497.54 | 7463.1 | 0.3127%
001.04.08 | 020016 | SEDOP | Demolição manual de alvenaria de tijolo | m³ | 320 | 64.61 | 78.82 | 25222.4 | 1.057%
001.04.09 | 020756 | SEDOP | Demolição manual de concreto armado | m³ | 22 | 574.12 | 700.42 | 15409.24 | 0.6457%
001.04.10 | 020018 | SEDOP | Demolição manual de concreto simples | m³ | 120 | 280 | 341.6 | 40992 | 1.718%
001.04.14 | 020847 | SEDOP | Retirada de caixa de ar condicionado | UN | 8 | 26.5 | 32.33 | 258.64 | 0.01084%
001.04.15 | 020842 | SEDOP | Retirada de calha em chapa galvanizada | M | 30 | 10.48 | 12.78 | 383.4 | 0.01607%
001.04.17 | 020305 | SEDOP | Retirada de cobogo | M2 | 8 | 10.76 | 13.12 | 104.96 | 0.004398%
001.04.20 | 020174 | SEDOP | Retirada de entulho - manualmente (incluindo caixa coletora) | m³ | 120 | 108.78 | 132.71 | 15925.2 | 0.6673%
001.04.23 | 021528 | SEDOP | Retirada de esquadria metálica | M2 | 45 | 10.76 | 13.12 | 590.4 | 0.02474%
001.04.24 | 020014 | SEDOP | Retirada de esquadria sem aproveitamento | M2 | 56 | 8.6 | 10.49 | 587.44 | 0.02461%
001.04.27 | 021534 | SEDOP | Retirada de forro em PVC, incl. barroteamento | M2 | 428 | 4.33 | 5.28 | 2259.84 | 0.09469%
001.04.28 | 021527 | SEDOP | Retirada de grade de ferro | m² | 48 | 24.87 | 30.34 | 1456.32 | 0.06102%
001.04.31 | 021526 | SEDOP | Retirada de louça sanitária | UN | 8 | 10.44 | 12.73 | 101.84 | 0.004267%
001.04.32 | 020855 | SEDOP | Retirada de luminárias | UN | 80 | 8.66 | 10.56 | 844.8 | 0.0354%
001.04.34 | 020862 | SEDOP | Retirada de pilar de madeira | UN | 12 | 48.78 | 59.51 | 714.12 | 0.02992%
001.04.36 | 020235 | SEDOP | Retirada de piso ceramico, inclusive camada regularizadora | M2 | 120 | 30.15 | 36.78 | 4413.6 | 0.1849%
001.04.37 | 020628 | SEDOP | Retirada de piso cimentado | m² | 65.9 | 27.99 | 34.14 | 2249.82 | 0.09427%
001.04.41 | 021529 | SEDOP | Retirada de ponto de água/esgoto | PT | 15 | 21.55 | 26.29 | 394.35 | 0.01652%
001.04.42 | 020857 | SEDOP | Retirada de ponto elétrico | PT | 30 | 17.32 | 21.13 | 633.9 | 0.02656%
001.04.43 | 020019 | SEDOP | Retirada de reboco ou emboço | M2 | 340 | 10.76 | 13.12 | 4460.8 | 0.1869%
001.04.51 | 020307 | SEDOP | Retirada de telhas de barro | M2 | 760 | 12.9 | 15.73 | 11954.8 | 0.5009%
001.04.54 | 020860 | SEDOP | Retirada de ventilador de teto | UN | 20 | 30.31 | 36.97 | 739.4 | 0.03098%
001.05 |  |  | MOVIMENTO DE TERRA: |  |  |  |  | 8965.44 | 0.3757%
001.05.01 | 030011 | SEDOP | Aterro incluindo carga, descarga, transporte e apiloamento | m³ | 12 | 137.3 | 167.5 | 2010 | 0.08422%
001.05.02 | 030010 | SEDOP | Escavação manual ate 1.50m de profundidade | m³ | 72 | 76.6 | 93.45 | 6728.4 | 0.2819%
001.05.05 | 030254 | SEDOP | Reaterro compactado | m³ | 12 | 15.51 | 18.92 | 227.04 | 0.009513%
001.06 |  |  | FUNDAÇÕES: |  |  |  |  | 206360.12 | 8.647%
001.06.02 | 040285 | SEDOP | Baldrame em concreto simples com seixo inclusive forma madeira branca | m³ | 8 | 1778.76 | 2170.08 | 17360.64 | 0.7274%
001.06.03 | 040284 | SEDOP | Baldrame em concreto armado c/ cinta de amarração | M3 | 18 | 3338.76 | 4073.28 | 73319.04 | 3.072%
001.06.04 | 040283 | SEDOP | Bloco em concreto armado p/ fundaçao (incl. forma) | m³ | 25 | 3576.66 | 4363.52 | 109088 | 4.571%
001.06.17 | 040257 | SEDOP | Lastro de concreto magro c/ seixo | m³ | 6 | 900.61 | 1098.74 | 6592.44 | 0.2762%
001.07 |  |  | ESTRUTURA: |  |  |  |  | 268000.86 | 11.23%
001.07.01.02 | 050681 | SEDOP | Concreto armado Fck=15 MPA c/forma mad. branca (incl. lançamento e adensamento) | m³ | 6.3 | 3865.59 | 4716.01 | 29710.86 | 1.245%
001.07.01.05 | 050729 | SEDOP | Concreto armado fck=20MPA c/ forma mad. branca (incl. lançamento e adensamento) | m³ | 6.5 | 3893.86 | 4750.5 | 30878.25 | 1.294%
001.07.01.06 | 051171 | SEDOP | Concreto armado FCK=20MPA com forma aparente - 1 reaproveitamento (incl. lançamento e adensamento) | m³ | 20 | 3379.78 | 4123.33 | 82466.6 | 3.455%
001.07.01.13 | 050353 | SEDOP | Concreto armado p/ rufos (incl. lançamento e adensamento) | m³ | 3 | 2977.36 | 3632.37 | 10897.11 | 0.4566%
001.07.01.14 | 050258 | SEDOP | Concreto c/ seixo Fck= 15 MPA (incl. lançamento e adensamento) | m³ | 25 | 904.19 | 1103.11 | 27577.75 | 1.156%
001.07.01.24 | 050771 | SEDOP | Laje pré-moldada treliçada (Incl. capiamento) | m² | 315.36 | 185.13 | 225.85 | 71224.05 | 2.984%
001.07.02.01 | 050038 | SEDOP | Armação p/ concreto | KG | 250 | 15.86 | 19.34 | 4835 | 0.2026%
001.07.02.04 | 050037 | SEDOP | Desforma | m² | 40 | 5.74 | 7 | 280 | 0.01173%
001.07.02.05 | 050036 | SEDOP | Forma c/ madeira branca | m² | 6 | 135.31 | 165.07 | 990.42 | 0.0415%
001.07.02.07 | 050043 | SEDOP | Formas para concreto em chapa de madeira compensada plastificada e=15mm (REAP 2x) | m² | 30 | 88.15 | 107.54 | 3226.2 | 0.1352%
001.07.03.01 | 050225 | SEDOP | Pilar em mad. de lei 20x20cm(incl.bl.conc.ciclópico) | UN | 6 | 808.01 | 985.77 | 5914.62 | 0.2478%
001.08 |  |  | PAREDES E PAINEIS: |  |  |  |  | 150449.4 | 6.304%
001.08.05 | 060046 | SEDOP | Alvenaria tijolo de barro a cutelo | m² | 1048.72 | 114.76 | 140 | 146820.8 | 6.152%
001.08.07 | 060043 | SEDOP | Cobogó de cimento 20x20x10cm | M2 | 10 | 297.43 | 362.86 | 3628.6 | 0.152%
001.09 |  |  | COBERTURA: |  |  |  |  | 398603.54 | 16.7%
001.09.01.05 | 070054 | SEDOP | Estrutura em mad.p/ chapa fibrocimento - pc. serrada | m² | 333.55 | 64.46 | 78.64 | 26230.37 | 1.099%
001.09.01.08 | 071360 | SEDOP | Estrutura metálica p/ cobertura - (Incl. pintura anti-corrosiva) | KG | 7240 | 25.53 | 31.14 | 225453.6 | 9.447%
001.09.01.09 | 071361 | SEDOP | Estrutura metálica p/ cobertura - 2 águas-vão 20m | m² | 120 | 277.69 | 338.78 | 40653.6 | 1.703%
001.09.02.06 | 070047 | SEDOP | Cobertura - telha de fibrocimento e=6mm | m² | 333.55 | 73.07 | 89.14 | 29732.64 | 1.246%
001.09.02.07 | 071465 | SEDOP | Cobertura - telha em aço galvanizado e=0,5mm | m² | 209.2 | 86.43 | 105.44 | 22058.04 | 0.9243%
001.09.02.12 | 071363 | SEDOP | Cobertura em policarbonato fumê - Incl. estr. metálica | m² | 30.88 | 584.93 | 713.61 | 22036.27 | 0.9234%
001.09.03.01 | 070277 | SEDOP | Calha em chapa galvanizada | M | 45 | 91.41 | 111.52 | 5018.4 | 0.2103%
001.09.03.02 | 070316 | SEDOP | Calha em PVC (1/2 cana d= 100mm) | M | 125 | 133.43 | 162.78 | 20347.5 | 0.8526%
001.09.03.06 | 071466 | SEDOP | Cumeeira em aço galvanizado | M | 16 | 81.58 | 99.52 | 1592.32 | 0.06672%
001.09.03.07 | 070029 | SEDOP | Cumeeira em fibrocimento e=6mm | M | 65 | 69.12 | 84.32 | 5480.8 | 0.2297%
001.10 |  |  | IMPERMEABILIZAÇÕES /TRATAMENTOS: |  |  |  |  | 34072.35 | 1.428%
001.10.02 | 080314 | SEDOP | Impermeabilização asfáltica para concreto e alvenaria (3 demãos) | m² | 25 | 39.62 | 48.33 | 1208.25 | 0.05063%
001.10.06 | 080151 | SEDOP | Impermeabilização de lajes e calhas | m² | 70 | 158.16 | 192.95 | 13506.5 | 0.5659%
001.10.08 | 080293 | SEDOP | Impermeabilização para baldrame | m² | 60 | 71.97 | 87.8 | 5268 | 0.2207%
001.10.10 | 080300 | SEDOP | Imunização para madeira | m² | 200 | 10.94 | 13.34 | 2668 | 0.1118%
001.10.13 | 080702 | SEDOP | Manta asfáltica c/ filme de aluminio | m² | 70 | 114.64 | 139.86 | 9790.2 | 0.4102%
001.10.17 | 080273 | SEDOP | Reboco impermeabilizante | m² | 30 | 44.58 | 54.38 | 1631.4 | 0.06836%
001.11 |  |  | ESQUADRIAS: |  |  |  |  | 138576.33 | 5.807%
001.11.01.03 | 090065 | SEDOP | Esquadria mad. e=3cm c/ caix. aduela e alizar | m² | 45.36 | 495.15 | 604.08 | 27401.06 | 1.148%
001.11.02.03 | 90621 | SINAPI | PERFURATRIZ MANUAL, TORQUE MÁXIMO 83 N.M, POTÊNCIA 5 CV, COM DIÂMETRO MÁXIMO 4" - DEPRECIAÇÃO. AF_06/2015 | H | 17.5 | 1.52 | 1.85 | 32.37 | 0.001356%
001.11.02.07 | 90825 | SINAPI | PORTA DE MADEIRA, MACIÇA (PESADA OU SUPERPESADA), 90X210CM, ESPESSURA DE 3,5CM, INCLUSO DOBRADIÇAS - FORNECIMENTO E INSTALAÇÃO. AF_12/2019 | UN | 115 | 714.13 | 871.23 | 100191.45 | 4.198%
001.11.02.10 | 090068 | SEDOP | Portão de ferro 1/2" c/ ferragens (incl. pint. anti-corrosiva) | m² | 15 | 354.38 | 432.34 | 6485.1 | 0.2717%
001.11.03.02 | 091517 | SEDOP | Esquadria basculante em vidro temperado de 6mm | M2 | 4 | 760.82 | 928.2 | 3712.8 | 0.1556%
001.11.03.05 | 91380 | SINAPI | CAMINHÃO BASCULANTE 10 M3, TRUCADO CABINE SIMPLES, PESO BRUTO TOTAL 23.000 KG, CARGA ÚTIL MÁXIMA 15.935 KG, DISTÂNCIA ENTRE EIXOS 4,80 M, POTÊNCIA 230 CV INCLUSIVE CAÇAMBA METÁLICA - DEPRECIAÇÃO. AF_06/2014 | H | 17.4 | 26.55 | 32.39 | 563.58 | 0.02361%
001.11.03.06 | 91376 | SINAPI | CAMINHÃO TOCO, PESO BRUTO TOTAL 16.000 KG, CARGA ÚTIL MÁXIMA DE 10.685 KG, DISTÂNCIA ENTRE EIXOS 4,80 M, POTÊNCIA 189 CV EXCLUSIVE CARROCERIA - JUROS. AF_06/2014 | H | 42.5 | 3.67 | 4.47 | 189.97 | 0.00796%
001.12 |  |  | VIDROS |  |  |  |  | 46475.92 | 1.947%
001.12.07 | 160156 | SEDOP | Vidro liso e=6mm | M2 | 3 | 358.01 | 436.77 | 1310.31 | 0.0549%
001.12.12 | 161391 | SEDOP | Vidro temperado incolor e= 6mm com ferragens | m² | 75.5 | 490.35 | 598.22 | 45165.61 | 1.893%
001.13 |  |  | FERRAGENS: |  |  |  |  | 13251.19 | 0.5552%
001.13.01.01 | 100816 | SEDOP | Fechadura para porta de banheiro | UN | 8 | 82.01 | 100.05 | 800.4 | 0.03354%
001.13.01.03 | 100818 | SEDOP | Fechadura para porta interna | UN | 18 | 95.35 | 116.32 | 2093.76 | 0.08773%
001.13.01.04 | 100819 | SEDOP | Fecho para janelas de correr (bico de papagaio) | UN | 40 | 36.47 | 44.49 | 1779.6 | 0.07457%
001.13.01.10 | 100821 | SEDOP | Ferrolho para porta e janela (média) | UN | 15 | 38.37 | 46.81 | 702.15 | 0.02942%
001.13.01.13 | 1012700 | SEDOP | Puxador em alumínio - 30cm | UN | 6 | 252 | 307.44 | 1844.64 | 0.07729%
001.13.01.14 | 1012710 | SEDOP | Puxador em alumínio - 50cm | UN | 2 | 259.03 | 316.01 | 632.02 | 0.02648%
001.13.02.05 | 1006840 | SEDOP | Ferragens p/ janela de correr | CJ | 40 | 107.62 | 131.29 | 5251.6 | 0.22%
001.13.03.01 | 1002900 | SEDOP | Ferragens p/ balancim (c/ corrente) | CJ | 2 | 60.26 | 73.51 | 147.02 | 0.00616%
001.14 |  |  | REVESTIMENTOS: |  |  |  |  | 215567.17 | 9.033%
001.14.01 | 110140 | SEDOP | Argamassa de cimento e areia 1:2 p/ impermeabiliz. | M3 | 2 | 890.79 | 1086.76 | 2173.52 | 0.09107%
001.14.10 | 110581 | SEDOP | Cerâmica 10x10cm (padrao medio) | M2 | 545.44 | 126.05 | 153.78 | 83877.76 | 3.515%
001.14.14 | 110143 | SEDOP | Chapisco de cimento e areia no traço 1:3 | m² | 1703.36 | 13.96 | 17.03 | 29008.22 | 1.215%
001.14.16 | 110762 | SEDOP | Emboço com argamassa 1:6:Adit. Plast. | m² | 213.57 | 35.29 | 43.05 | 9194.18 | 0.3853%
001.14.24 | 110763 | SEDOP | Reboco com argamassa 1:6:Adit. Plast. | m² | 1489.79 | 41.15 | 50.2 | 74787.45 | 3.134%
001.14.29 | 110644 | SEDOP | Revestimento Cerâmico Padrão Médio | m² | 213.57 | 63.43 | 77.38 | 16526.04 | 0.6925%
001.15 |  |  | RODAPES, SOLEIRAS E PEITORIS: |  |  |  |  | 21284.99 | 0.8919%
001.15.14 | 120165 | SEDOP | Soleira em marmore branco e=2cm | M2 | 18.5 | 943.07 | 1150.54 | 21284.99 | 0.8919%
001.16 |  |  | PISOS: |  |  |  |  | 117701.31 | 4.932%
001.16.02 | 130492 | SEDOP | Calçada (incl.alicerce, baldrame e concreto c/ junta seca) | m² | 220 | 132.79 | 162 | 35640 | 1.493%
001.16.03 | 130507 | SEDOP | Camada impermeabilizadora e=10cm c/ seixo | m² | 8 | 83.42 | 101.77 | 814.16 | 0.03411%
001.16.04 | 130110 | SEDOP | Camada regularizadora no traço 1:4 | m² | 60 | 44.61 | 54.42 | 3265.2 | 0.1368%
001.16.06 | 131026 | SEDOP | Cerâmica anti-derrapante | m² | 31.38 | 80.39 | 98.07 | 3077.43 | 0.1289%
001.16.12 | 130112 | SEDOP | Concreto simples c/ seixo e=5cm traço 1:2:3 | m² | 80 | 54.35 | 66.3 | 5304 | 0.2222%
001.16.16 | 130119 | SEDOP | Lajota ceramica - (Padrão Médio) | M2 | 596.61 | 95.63 | 116.66 | 69600.52 | 2.916%
001.17 |  |  | FORROS: |  |  |  |  | 82765.97 | 3.468%
001.17.01 | 140348 | SEDOP | Barroteamento em madeira de lei p/ forro PVC | M2 | 653.45 | 64.13 | 78.23 | 51119.39 | 2.142%
001.17.10 | 141336 | SEDOP | Forro em lambri de PVC | m² | 653.45 | 39.7 | 48.43 | 31646.58 | 1.326%
001.18 |  |  | PINTURAS: |  |  |  |  | 125457.98 | 5.257%
001.18.01.14 | 150654 | SEDOP | Latex acrílica sobre muro | m² | 106 | 11.03 | 13.45 | 1425.7 | 0.05974%
001.18.02.01 | 150302 | SEDOP | Esmalte s/ ferro (superf. lisa) | m² | 180 | 41.96 | 51.19 | 9214.2 | 0.3861%
001.18.02.04 | 150491 | SEDOP | Esmalte sobre grade de ferro (superf. aparelhada) | m² | 220 | 44.98 | 54.87 | 12071.4 | 0.5058%
001.18.02.05 | 150134 | SEDOP | Esmalte sobre madeira c/ massa e selador | m² | 120 | 47.26 | 57.65 | 6918 | 0.2899%
001.18.04.01 | 150741 | SEDOP | Latex acrilica (sobre pintura antiga) | m² | 160.48 | 11.51 | 14.04 | 2253.13 | 0.09441%
001.18.04.03 | 150180 | SEDOP | Latex acrilica fosca int. e ext. sem massa c/ selador | m² | 1383.79 | 25.3 | 30.86 | 42703.75 | 1.789%
001.18.04.07 | 150586 | SEDOP | Emassamento de parede c/ massa acrilica | m² | 1383.79 | 20.58 | 25.1 | 34733.12 | 1.455%
001.18.06.01 | 150207 | SEDOP | Acrílica para piso | m² | 211.51 | 21.88 | 26.69 | 5645.2 | 0.2365%
001.18.06.04 | 150286 | SEDOP | Pintura s/ telha ceramica | m² | 333.55 | 25.79 | 31.46 | 10493.48 | 0.4397%
001.19 |  |  | INSTALAÇÕES ELÉTRICAS |  |  |  |  | 166645.98 | 6.983%
001.19.01.17 | 170881 | SEDOP | Caixa plástica 4"x2" | UN | 45 | 8.77 | 10.69 | 481.05 | 0.02016%
001.19.01.33 | 170890 | SEDOP | Centro de distribuição p/ 70 disjuntores (c/ barramento) | UN | 1 | 5205.59 | 6350.81 | 6350.81 | 0.2661%
001.19.02.04 | 170326 | SEDOP | Disjuntor 1P - 6 a 32A - PADRÃO DIN | UN | 38 | 23.74 | 28.96 | 1100.48 | 0.04611%
001.19.02.05 | 170362 | SEDOP | Disjuntor 2P - 6 a 32A - PADRÃO DIN | UN | 23 | 67.26 | 82.05 | 1887.15 | 0.07907%
001.19.02.07 | 170900 | SEDOP | Disjuntor 3P - 125A a 225A - PADRÃO DIN | UN | 2 | 431.31 | 526.19 | 1052.38 | 0.0441%
001.19.03.37 | 171020 | SEDOP | Eletroduto de F°G° de 2" | M | 8 | 63.95 | 78.01 | 624.08 | 0.02615%
001.19.04.08 | 170744 | SEDOP | Cabo de cobre 4mm2 - 1 KV | M | 3000 | 10.8 | 13.17 | 39510 | 1.656%
001.19.04.12 | 170746 | SEDOP | Cabo de cobre 10mm2 - 1 KV | M | 35 | 17.14 | 20.91 | 731.85 | 0.03067%
001.19.04.16 | 170748 | SEDOP | Cabo de cobre 25mm2 - 1KV | M | 78.1 | 36.03 | 43.95 | 3432.49 | 0.1438%
001.19.05.05 | 170332 | SEDOP | Interruptor 1 tecla simples (s/fiaçao) | UN | 42 | 19.26 | 23.49 | 986.58 | 0.04134%
001.19.05.06 | 170337 | SEDOP | Interruptor 1 tecla+tomada (s/fiaçao) | UN | 3 | 34.15 | 41.66 | 124.98 | 0.005237%
001.19.05.17 | 170081 | SEDOP | Ponto de luz / força (c/tubul., cx. e fiaçao) ate 200W | PT | 70 | 259.11 | 316.11 | 22127.7 | 0.9272%
001.19.05.30 | 170339 | SEDOP | Tomada 2P+T 10A (s/fiaçao) | UN | 30 | 28.55 | 34.83 | 1044.9 | 0.04378%
001.19.06.05 | 171528 | SEDOP | Lâmpada de Led Tubular 18W bivolt | UN | 110 | 25.35 | 30.92 | 3401.2 | 0.1425%
001.19.08.67 | 171059 | SEDOP | Rele fotoeletrico | UN | 5 | 100.52 | 122.63 | 613.15 | 0.02569%
001.19.09.43 | 171165 | SEDOP | Haste de Aço cobreada 5/8"x3,0m c/ conector | UN | 5 | 181.42 | 221.33 | 1106.65 | 0.04637%
001.19.09.44 | 170751 | SEDOP | Cabo de cobre 70mm2 - 1 KV | M | 40.38 | 97.17 | 118.54 | 4786.64 | 0.2006%
001.19.09.45 | 170749 | SEDOP | Cabo de cobre 35mm2 - 1 KV | M | 13.46 | 51.24 | 62.51 | 841.38 | 0.03526%
001.19.09.46 | 170615 | SEDOP | Quadro de mediçao trifasico (c/ disjuntor) | UN | 1 | 1707.01 | 2082.55 | 2082.55 | 0.08726%
001.19.09.47 | 170727 | SEDOP | Eletroduto PVC Rígido de 4" | M | 6 | 113.96 | 139.03 | 834.18 | 0.03495%
001.19.09.48 | 10448 | ORSE | Abraçadeira metálica tipo "D" de 4" | un | 5 | 11.47 | 13.99 | 69.95 | 0.002931%
001.19.09.49 | 171148 | SEDOP | Bucha e arruela de aluminio de 4" | UN | 3 | 19.96 | 24.35 | 73.05 | 0.003061%
001.19.09.50 | 171046 | SEDOP | Luva p/ elet. F°G° de 4" (IE) | UN | 5 | 48.56 | 59.24 | 296.2 | 0.01241%
001.19.09.51 | 171265 | SEDOP | Curva 90° p/ elet. F°G° 4" (IE) | UN | 3 | 244.96 | 298.85 | 896.55 | 0.03757%
001.19.09.52 | 9277 | ORSE | Fita metálica perfurada | m | 5 | 62.21 | 75.89 | 379.45 | 0.0159%
001.19.09.53 | 4000 | ORSE | Fecho para fita aço inox 3/4 e 1/2", Fusimec ou similar - Fornecimento | Un | 3 | 1.25 | 1.52 | 4.56 | 0.0001911%
001.19.09.54 | 171272 | SEDOP | Cabo de cobre nú 35mm² | M | 2 | 35.35 | 43.12 | 86.24 | 0.003614%
001.19.09.55 | 170875 | SEDOP | Caixa de inspeção em polipropileno - 15x15cm | UN | 5 | 52.29 | 63.79 | 318.95 | 0.01336%
001.19.09.56 | 180414 | SEDOP | Caixa em alvenaria de 30x30x30cm c/ tpo. concreto | UN | 3 | 238.71 | 291.22 | 873.66 | 0.03661%
001.19.09.57 | 3998 | ORSE | Cabeçote de alumínio de 4" - Fornecimento | Un | 1 | 41.03 | 50.05 | 50.05 | 0.002097%
001.19.09.58 | 171502 | SEDOP | Poste em concreto 100 - DaN, h=7,0m (incl. base em concreto ciclópico) | UN | 1 | 1486.84 | 1813.94 | 1813.94 | 0.07601%
001.19.09.59 | 170077 | SEDOP | Eletroduto PVC Rígido de 3" | M | 6 | 47.53 | 57.98 | 347.88 | 0.01458%
001.19.09.60 | 171408 | SEDOP | Luva p/ elet. PVC de 3" (IE) | UN | 3 | 18.78 | 22.91 | 68.73 | 0.00288%
001.19.09.61 | 171094 | SEDOP | Curva 90° p/ elet. PVC 3" (IE) | UN | 3 | 64.46 | 78.64 | 235.92 | 0.009885%
001.19.09.62 | 170393 | SEDOP | Disjuntor 3P - 63 a 100A - PADRÃO DIN | UN | 5 | 230.68 | 281.42 | 1407.1 | 0.05896%
001.19.09.63 | 171070 | SEDOP | Supressor contra surto CLAMPER 45KA | UN | 4 | 98.56 | 120.24 | 480.96 | 0.02015%
001.19.09.64 | 170325 | SEDOP | Caixa de passagem ch. aço 200x200x100mm | UN | 1 | 120.26 | 146.71 | 146.71 | 0.006147%
001.19.09.65 | 171341 | SEDOP | Luva p/ elet. FºGº de 2" (IE) | UN | 4 | 15.66 | 19.1 | 76.4 | 0.003201%
001.19.09.66 | 171304 | SEDOP | Bucha e arruela de alumínio de 2" | UN | 2 | 8.68 | 10.58 | 21.16 | 0.0008866%
001.19.09.67 | 170387 | SEDOP | Centro de distribuiçao p/ 40 disjuntores (c/ barramento) | UN | 2 | 2054.5 | 2506.49 | 5012.98 | 0.2101%
001.19.09.68 | 170321 | SEDOP | Centro de distribuiçao p/ 12 disjuntores (c/ barramento) | UN | 2 | 647.06 | 789.41 | 1578.82 | 0.06615%
001.19.09.69 | 170747 | SEDOP | Cabo de cobre 16mm2 - 1 KV | M | 143.33 | 25.18 | 30.71 | 4401.66 | 0.1844%
001.19.09.70 | 171073 | SEDOP | Terminal de compressão em latão 25mm² | UN | 20 | 5.99 | 7.3 | 146 | 0.006118%
001.19.09.71 | 171071 | SEDOP | Terminal de compressão em latão 16mm² | UN | 12 | 5.14 | 6.27 | 75.24 | 0.003153%
001.19.09.72 | 171034 | SEDOP | Proteção contra surto Classe II,1P,20KA,175V | UN | 8 | 82.65 | 100.83 | 806.64 | 0.0338%
001.19.09.73 | 170076 | SEDOP | Eletroduto PVC Rígido de 3/4" | M | 200 | 15.4 | 18.78 | 3756 | 0.1574%
001.19.09.74 | 171019 | SEDOP | Eletroduto de F°G° de 1 1/2" | M | 200 | 66.08 | 80.61 | 16122 | 0.6755%
001.19.09.75 | 170333 | SEDOP | Interruptor 1 tecla paralelo (s/fiaçao) | UN | 2 | 27.15 | 33.12 | 66.24 | 0.002776%
001.19.09.76 | 170950 | SEDOP | Tampa cega 4"x2" plástica | UN | 20 | 10.3 | 12.56 | 251.2 | 0.01053%
001.19.09.77 | 171522 | SEDOP | Tomadas 2 (2P+T) 10A (s/fiação) | UN | 25 | 32.11 | 39.17 | 979.25 | 0.04103%
001.19.09.78 | 170983 | SEDOP | Luminária tipo arandela- casco de tartaruga | UN | 10 | 112.87 | 137.7 | 1377 | 0.0577%
001.19.09.79 | 171129 | SEDOP | Bocal de louça E-27 | UN | 110 | 6.02 | 7.34 | 807.4 | 0.03383%
001.19.09.80 | 170418 | SEDOP | Cabo de cobre 2,5mm2 - 750 V | M | 2965 | 7.57 | 9.23 | 27366.95 | 1.147%
001.19.09.81 | 171417 | SEDOP | Caixa plástica octogonal | UN | 40 | 11.7 | 14.27 | 570.8 | 0.02392%
001.19.09.82 | 12808 | ORSE | Refletor Slim LED 200W de potência, branco Frio, 6500k, Autovolt, marca G-light ou similar | un | 6 | 266.54 | 325.17 | 1951.02 | 0.08175%
001.19.09.83 | 97599 | SINAPI | LUMINÁRIA DE EMERGÊNCIA, COM 30 LÂMPADAS LED DE 2 W, SEM REATOR - FORNECIMENTO E INSTALAÇÃO. AF_02/2020 | UN | 16 | 31.21 | 38.07 | 609.12 | 0.02552%
001.21 |  |  | INSTALAÇÕES DE AR CONDICIONADO: |  |  |  |  | 5548.14 | 0.2325%
001.21.01.02 | 231084 | SEDOP | Ponto de dreno p/ split (10m) | PT | 18 | 252.65 | 308.23 | 5548.14 | 0.2325%
001.22 |  |  | TUBOS E CONEXÕES - HIDRÁULICA: |  |  |  |  | 75855.39 | 3.178%
001.22.01.03 | 180299 | SEDOP | Ponto de agua (incl. tubos e conexoes) | PT | 16 | 383.43 | 467.78 | 7484.48 | 0.3136%
001.22.01.10 | 180440 | SEDOP | Registro de gaveta c/ canopla - 1/2" | UN | 5 | 133.44 | 162.79 | 813.95 | 0.03411%
001.22.01.17 | 180095 | SEDOP | Registro de gaveta s/ canopla - 1/2" | UN | 9 | 75.78 | 92.45 | 832.05 | 0.03486%
001.22.01.22 | 180447 | SEDOP | Registro de pressao c/ canopla - 1" | UN | 1 | 175.76 | 214.42 | 214.42 | 0.008985%
001.22.01.30 | 180836 | SEDOP | Reservatório em polietileno de 1.500 L | UN | 1 | 3048.57 | 3719.25 | 3719.25 | 0.1558%
001.22.01.36 | 180107 | SEDOP | Tubo em PVC - JS - 25mm (c/ rasgo na alvenaria)-LH | M | 70 | 17.72 | 21.61 | 1512.7 | 0.06338%
001.22.01.61.27 | 180427 | SEDOP | Joelho/Cotovelo 90º PVC - JS - 25mm-LH | UN | 20 | 9.83 | 11.99 | 239.8 | 0.01005%
001.22.01.61.45 | 180434 | SEDOP | Tê em PVC - JS - 25mm-LH | UN | 12 | 10.51 | 12.82 | 153.84 | 0.006446%
001.22.03.02 | 181295 | SEDOP | Caixa de passagem em PVC d=300mm | UN | 8 | 442.71 | 540.1 | 4320.8 | 0.181%
001.22.03.09 | 180094 | SEDOP | Caixa em alvenaria de 80x80x80cm c/ tpo. concreto | UN | 6 | 1113.58 | 1358.56 | 8151.36 | 0.3416%
001.22.03.12 | 180417 | SEDOP | Filtro anaerobico conc.arm. d=1.4m p=1.8m | UN | 1 | 4242.48 | 5175.82 | 5175.82 | 0.2169%
001.22.03.14 | 180416 | SEDOP | Fossa septica em conc.arm.d=2m,p=3m cap=75 pessoas | UN | 1 | 9408.43 | 11478.28 | 11478.28 | 0.481%
001.22.03.21 | 180214 | SEDOP | Ponto de esgoto (incl. tubos, conexoes,cx. e ralos) | PT | 17 | 434.8 | 530.45 | 9017.65 | 0.3779%
001.22.03.25 | 180542 | SEDOP | Sumidouro em alvenaria c/ tpo.em concreto - cap= 75 pessoas | UN | 1 | 5943.13 | 7250.61 | 7250.61 | 0.3038%
001.22.03.30 | 180105 | SEDOP | Tubo em PVC - 40mm (LS) | M | 14 | 20.77 | 25.33 | 354.62 | 0.01486%
001.22.03.31 | 180104 | SEDOP | Tubo em PVC - 50mm (LS) | M | 16 | 27.57 | 33.63 | 538.08 | 0.02255%
001.22.03.32 | 180103 | SEDOP | Tubo em PVC - 75mm (LS) | M | 84 | 40.53 | 49.44 | 4152.96 | 0.174%
001.22.03.33 | 180102 | SEDOP | Tubo em PVC - 100mm (LS) | M | 30 | 43.17 | 52.66 | 1579.8 | 0.0662%
001.22.03.34 | 180508 | SEDOP | Tubo em PVC - 150mm (LS) | M | 18 | 82.96 | 101.21 | 1821.78 | 0.07634%
001.22.03.38.03 | 180242 | SEDOP | Joelho/Cotovelo 45° PVC JS - 75mm - LS | UN | 8 | 25.71 | 31.36 | 250.88 | 0.01051%
001.22.03.38.06 | 180471 | SEDOP | Joelho/Cotovelo 90º RC em PVC - JS - 40mm-LS | UN | 4 | 15.84 | 19.32 | 77.28 | 0.003238%
001.22.03.38.07 | 180472 | SEDOP | Joelho/Cotovelo 90º RC em PVC - JS - 50mm-LS | UN | 6 | 16.93 | 20.65 | 123.9 | 0.005192%
001.22.03.38.09 | 180474 | SEDOP | Joelho/Cotovelo 90º RC em PVC - JS - 100mm-LS | UN | 12 | 26.24 | 32.01 | 384.12 | 0.0161%
001.22.03.38.17 | 180260 | SEDOP | Luva simples PVC 40mm - LS | UN | 2 | 9.58 | 11.68 | 23.36 | 0.0009788%
001.22.03.38.18 | 180259 | SEDOP | Luva simples PVC 50mm - LS | UN | 2 | 11.5 | 14.03 | 28.06 | 0.001176%
001.22.03.38.22 | 180256 | SEDOP | Redução excêntrica PVC 100mm x 50mm - LS | UN | 4 | 28.99 | 35.36 | 141.44 | 0.005927%
001.22.03.38.26 | 180477 | SEDOP | Tê curto em PVC - JS - 75x75mm-LS | UN | 12 | 37.16 | 45.33 | 543.96 | 0.02279%
001.22.03.38.27 | 180478 | SEDOP | Tê curto em PVC - JS - 100x100mm-LS | UN | 14 | 38.87 | 47.42 | 663.88 | 0.02782%
001.22.05.13 | 181477 | SEDOP | Bomba Submersa 2 CV (sem tubulação) | UN | 1 | 3939.56 | 4806.26 | 4806.26 | 0.2014%
001.23 |  |  | INSTALAÇÕES DE PROTEÇÃO/COMBATE A INCÊNDIO: |  |  |  |  | 3500.76 | 0.1467%
001.23.04 | 201507 | SEDOP | Extintor de incêndio ABC - 6Kg | UN | 12 | 239.13 | 291.73 | 3500.76 | 0.1467%
001.24.01 | 220496 | SEDOP | Poço Tubular d= 6" - prof.= 30m | UN | 1 | 26246.03 | 32020.15 | 32020.15 | 1.342%
001.25 |  |  | APARELHOS, LOUÇAS, METAIS E ACESSÓRIOS SANITÁRIOS: |  |  |  |  | 26136.01 | 1.095%
001.25.01 | 191522 | SEDOP | Acabamento p/ registro de gaveta | UN | 15 | 72.72 | 88.71 | 1330.65 | 0.05576%
001.25.07 | 190303 | SEDOP | Bacia sifonada - PCD | UN | 2 | 1521.55 | 1856.29 | 3712.58 | 0.1556%
001.25.10 | 190090 | SEDOP | Bacia sifonada de louça c/ assento | UN | 11 | 489.36 | 597.01 | 6567.11 | 0.2752%
001.25.27 | 190790 | SEDOP | Engate plástico | UN | 18 | 11.46 | 13.98 | 251.64 | 0.01054%
001.25.29 | 191521 | SEDOP | Grelha metálica p/ caixa sifonada - 10x10cm | UN | 8 | 29.88 | 36.45 | 291.6 | 0.01222%
001.25.33 | 190375 | SEDOP | Lavatorio de louça c/col.,torneira,sifao e valv. | UN | 7 | 931.56 | 1136.5 | 7955.5 | 0.3333%
001.25.34 | 190304 | SEDOP | Lavatório de louça s/ coluna (incl. torn.sifão e válvula )-PCD | UN | 2 | 1260.4 | 1537.68 | 3075.36 | 0.1289%
001.25.42 | 190088 | SEDOP | Porta papel de louça | UN | 8 | 84.86 | 103.52 | 828.16 | 0.0347%
001.25.50 | 190849 | SEDOP | Saboneteira para sabão líquido (vidro+inox) -FIXA | UN | 8 | 70.61 | 86.14 | 689.12 | 0.02888%
001.25.53 | 190852 | SEDOP | Sifão PVC pia / lavatório - plástico | UN | 5 | 16.96 | 20.69 | 103.45 | 0.004335%
001.25.61 | 191518 | SEDOP | Torneira de metal cromada de 1/2" ou 3/4" p/ Pia | UN | 10 | 96.48 | 117.7 | 1177 | 0.04932%
001.25.64 | 190230 | SEDOP | Torneira plastica de 1/2" | UN | 4 | 31.53 | 38.46 | 153.84 | 0.006446%
001.26 |  |  | SERRALHERIA: |  |  |  |  | 1790.02 | 0.075%
001.26.08 | 241318 | SEDOP | Placa de inauguração em aço inox/letras bx. relevo- (40 x 30cm) | UN | 1 | 1271.56 | 1551.3 | 1551.3 | 0.065%
001.26.09 | 241468 | SEDOP | Placa de sinalização fotoluminoscente | UN | 4 | 48.92 | 59.68 | 238.72 | 0.01%
001.27 |  |  | ELEMENTOS DE ESCOLA: |  |  |  |  | 18554.28 | 0.7775%
001.27.05 | 250535 | SEDOP | Bancada c/ pia inox 2 cubas incl.armario (3,0x0,6m) | UN | 3 | 4616.38 | 5631.98 | 16895.94 | 0.708%
001.27.09 | 250532 | SEDOP | Banco em concreto c/2 mod.2,75x0,4m (det.12) | UN | 3 | 453.1 | 552.78 | 1658.34 | 0.06949%
001.29.05 | 250643 | SEDOP | Concertina galvanizada / inox 304 | M | 118 | 103.43 | 126.18 | 14889.24 | 0.6239%
001.32 |  |  | OUTROS ELEMENTOS |  |  |  |  | 468.98 | 0.01965%
001.32.08 | 251027 | SEDOP | Exaustor d=40cm | UN | 1 | 384.41 | 468.98 | 468.98 | 0.01965%
001.33 |  |  | URBANIZAÇÃO: |  |  |  |  | 4986.55 | 0.2089%
001.33.10 | 260188 | SEDOP | Mastro em fo.go. sobre base de concreto-3 un(det.22) | CJ | 1 | 2229.8 | 2720.35 | 2720.35 | 0.114%
001.33.14 | 260520 | SEDOP | Meio-fio em concreto nas dimensões 0,30m x 0,12m - sem lâmina d'água | M | 30 | 61.92 | 75.54 | 2266.2 | 0.09496%
001.34 |  |  | LIMPEZA FINAL: |  |  |  |  | 4931.52 | 0.2066%
001.34.06 | 270220 | SEDOP | Limpeza geral e entrega da obra | m² | 528 | 7.66 | 9.34 | 4931.52 | 0.2066%
[5 empty] | Total sem BDI |  | 1956346.04
[5 empty] | Total do BDI |  | 430202.64
[5 empty] | Total Geral |  | 2386548.68
_______________________________________________________________ SEMED PROVISÓRIO

## Orçamento Analítico
Estado do Pará
Munícipio de Ananindeua
Prefeitura Municipal de Ananindeua
Secretaria Municipal de Educação
|  |  |  | Bancos |  | B.D.I. |  | Encargos Sociais
| PLANILHA ORÇAMENTÁRIA: EMEF UNIÃO E FRATERNIDADE |  |  | SINAPI - 02/2023 - Pará ORSE - 02/2023 - Sergipe SEDOP - 02/2023 - Pará |  | 22,0% |  | Não Desonerado: embutido nos preços unitário dos insumos de mão de obra, de acordo com as bases.
Planilha Orçamentária Analítica
001.01 |  |  | SERVIÇOS PRELIMINARES | [5 empty] | 36183.82
001.01.02 | Código | Banco | Descrição | Tipo |  | Und | Quant. | Valor Unit | Total
Composição | 010786 | SEDOP | Aluguel e montagem de andaime metálico |  |  | M²/Mês | 1 | 11.87 | 11.87
Composição Auxiliar | 280026 | SEDOP | SERVENTE COM ENCARGOS COMPLEMENTARES |  |  | H | 0.15 | 19.15 | 2.87
Insumo | D00361 | SEDOP | Aluguel de andaime metálico | Material |  | M2 | 1 | 9 | 9
|  |  |  | MO sem LS => | 1.78 | LS => | 0 | MO com LS => | 1.78
|  |  |  | Valor do BDI => | 2.61 |  | Valor com BDI => |  | 14.48
[6 empty] | Quant. => | 250 | Preço Total => | 3620
001.01.3 | Código | Banco | Descrição | Tipo |  | Und | Quant. | Valor Unit | Total
Composição | 010006 | SEDOP | Andaime de madeira |  |  | M2 | 1 | 22.03 | 22.03
Composição Auxiliar | 280013 | SEDOP | CARPINTEIRO COM ENCARGOS COMPLEMENTARES |  |  | H | 0.15 | 23.6 | 3.54
Composição Auxiliar | 280026 | SEDOP | SERVENTE COM ENCARGOS COMPLEMENTARES |  |  | H | 0.15 | 19.15 | 2.87
Insumo | D00081 | SEDOP | Prego 2 1/2"x10 | Material |  | KG | 0.03 | 23.76 | 0.71
Insumo | D00015 | SEDOP | Tábua de madeira forte 4m | Material |  | Dz | 0.028 | 160 | 4.48
Insumo | D00281 | SEDOP | Pernamanca 3" x 2" 4 m - madeira branca | Material |  | Dz | 0.048 | 160 | 7.68
Insumo | D00016 | SEDOP | Tábua de madeira branca 4m | Material |  | Dz | 0.025 | 110 | 2.75
|  |  |  | MO sem LS => | 4.23 | LS => | 0 | MO com LS => | 4.23
|  |  |  | Valor do BDI => | 4.84 |  | Valor com BDI => |  | 26.87
[6 empty] | Quant. => | 70 | Preço Total => | 1880.9
001.01.04 | Código | Banco | Descrição | Tipo |  | Und | Quant. | Valor Unit | Total
Composição | 010767 | SEDOP | Barracão de madeira (incl. instalações) |  |  | m² | 1 | 751.97 | 751.97
Composição Auxiliar | 280013 | SEDOP | CARPINTEIRO COM ENCARGOS COMPLEMENTARES |  |  | H | 6.7 | 23.6 | 158.12
Composição Auxiliar | 180095 | SEDOP | Registro de gaveta s/ canopla - 1/2" |  |  | UN | 0.025 | 75.78 | 1.89
Composição Auxiliar | 280026 | SEDOP | SERVENTE COM ENCARGOS COMPLEMENTARES |  |  | H | 7.5 | 19.15 | 143.62
Composição Auxiliar | 170081 | SEDOP | Ponto de luz / força (c/tubul., cx. e fiaçao) ate 200W |  |  | PT | 0.15 | 259.11 | 38.86
Composição Auxiliar | 180299 | SEDOP | Ponto de agua (incl. tubos e conexoes) |  |  | PT | 0.15 | 383.43 | 57.51
Composição Auxiliar | 180349 | SEDOP | Fossa septica pre-moldada cap= 10 pessoas |  |  | UN | 0.025 | 1796.14 | 44.9
Composição Auxiliar | 180352 | SEDOP | Caixa em alvenaria de 60x60x80cm c/ tpo. concreto |  |  | UN | 0.05 | 812.48 | 40.62
Composição Auxiliar | 180102 | SEDOP | Tubo em PVC - 100mm (LS) |  |  | M | 0.15 | 43.17 | 6.47
Composição Auxiliar | 180350 | SEDOP | Sumidouro pre-moldado cap= 10 pessoas |  |  | UN | 0.025 | 1464.13 | 36.6
Composição Auxiliar | 190090 | SEDOP | Bacia sifonada de louça c/ assento |  |  | UN | 0.05 | 489.36 | 24.46
Composição Auxiliar | 180093 | SEDOP | Caixa sifonada de PVC c/ grelha - 100x100x50mm |  |  | UN | 0.125 | 42.7 | 5.33
Composição Auxiliar | 180103 | SEDOP | Tubo em PVC - 75mm (LS) |  |  | M | 0.15 | 40.53 | 6.07
Composição Auxiliar | 190218 | SEDOP | Chuveiro em PVC |  |  | UN | 0.05 | 80.88 | 4.04
Composição Auxiliar | 190224 | SEDOP | Caixa de descarga plastica - externa |  |  | UN | 0.05 | 175.72 | 8.78
Composição Auxiliar | 190232 | SEDOP | Lavatorio de louça s/col.c/torn.,sifao e valv. |  |  | UN | 0.05 | 826.23 | 41.31
Insumo | D00081 | SEDOP | Prego 2 1/2"x10 | Material |  | KG | 0.5 | 23.76 | 11.88
Insumo | D00015 | SEDOP | Tábua de madeira forte 4m | Material |  | Dz | 0.14 | 160 | 22.4
Insumo | D00001 | SEDOP | Parafuso fo go 5/16" c= 110mm | Material |  | UN | 0.04 | 2 | 0.08
Insumo | D00061 | SEDOP | Fechadura de sobrepor comum | Material |  | UN | 0.02 | 67.55 | 1.35
Insumo | D00002 | SEDOP | Massa de vedação | Material |  | KG | 0.042 | 13.92 | 0.58
Insumo | D00281 | SEDOP | Pernamanca 3" x 2" 4 m - madeira branca | Material |  | Dz | 0.17 | 160 | 27.2
Insumo | D00019 | SEDOP | Régua 3"x1" 4 m apar. | Material |  | Dz | 0.05 | 223.99 | 11.19
Insumo | D00049 | SEDOP | Telha fibrotex (1.22x0.55m) e=4mm | Material |  | UN | 0.82 | 15.07 | 12.35
Insumo | D00016 | SEDOP | Tábua de madeira branca 4m | Material |  | Dz | 0.38 | 110 | 41.8
Insumo | D00060 | SEDOP | Aldrava p/ cadeado (4x1/2") | Material |  | UN | 0.02 | 7.8 | 0.15
Insumo | D00344 | SEDOP | Arruela concava em PVC d=5/16" | Material |  | UN | 0.5 | 0.68 | 0.34
Insumo | D00062 | SEDOP | Dobradiça 3"x3" com parafuso | Material |  | UN | 0.19 | 18.75 | 3.56
Insumo | D00059 | SEDOP | Cadeado No. 30 | Material |  | UN | 0.02 | 25.6 | 0.51
|  |  |  | MO sem LS => | 291.15 | LS => | 0 | MO com LS => | 291.15
|  |  |  | Valor do BDI => | 165.43 |  | Valor com BDI => |  | 917.4
[6 empty] | Quant. => | 12 | Preço Total => | 11008.8
001.01.5 | Código | Banco | Descrição | Tipo |  | Und | Quant. | Valor Unit | Total
Composição | 011329 | SEDOP | Furo de sondagem - até 15m |  |  | UN | 1 | 1725 | 1725
Insumo | D00347 | SEDOP | Furo de sondagem - até 15m | Material |  | UN | 1 | 1725 | 1725
|  |  |  | MO sem LS => | 0 | LS => | 0 | MO com LS => | 0
|  |  |  | Valor do BDI => | 379.5 |  | Valor com BDI => |  | 2104.5
[6 empty] | Quant. => | 3 | Preço Total => | 6313.5
001.01.6 | Código | Banco | Descrição | Tipo |  | Und | Quant. | Valor Unit | Total
Composição | 011340 | SEDOP | Placa de obra em lona com plotagem de gráfica |  |  | m² | 1 | 175.06 | 175.06
Composição Auxiliar | 280013 | SEDOP | CARPINTEIRO COM ENCARGOS COMPLEMENTARES |  |  | H | 0.4 | 23.6 | 9.44
Composição Auxiliar | 280026 | SEDOP | SERVENTE COM ENCARGOS COMPLEMENTARES |  |  | H | 0.4 | 19.15 | 7.66
Insumo | D00084 | SEDOP | Prego 1 1/2"x13 | Material |  | KG | 0.1 | 23.69 | 2.36
Insumo | D00281 | SEDOP | Pernamanca 3" x 2" 4 m - madeira branca | Material |  | Dz | 0.41 | 160 | 65.6
Insumo | D00475 | SEDOP | Lona com plotagem de gráfica | Material |  | M2 | 1 | 90 | 90
|  |  |  | MO sem LS => | 11.3 | LS => | 0 | MO com LS => | 11.3
|  |  |  | Valor do BDI => | 38.51 |  | Valor com BDI => |  | 213.57
[6 empty] | Quant. => | 6 | Preço Total => | 1281.42
001.01.7 | Código | Banco | Descrição | Tipo |  | Und | Quant. | Valor Unit | Total
Composição | 011350 | SEDOP | Tapume metálico |  |  | m² | 1 | 141.45 | 141.45
Composição Auxiliar | 280013 | SEDOP | CARPINTEIRO COM ENCARGOS COMPLEMENTARES |  |  | H | 0.4 | 23.6 | 9.44
Composição Auxiliar | 150302 | SEDOP | Esmalte s/ ferro (superf. lisa) |  |  | m² | 1 | 41.96 | 41.96
Composição Auxiliar | 280026 | SEDOP | SERVENTE COM ENCARGOS COMPLEMENTARES |  |  | H | 0.4 | 19.15 | 7.66
Insumo | D00081 | SEDOP | Prego 2 1/2"x10 | Material |  | KG | 0.14 | 23.76 | 3.32
Insumo | D00001 | SEDOP | Parafuso fo go 5/16" c= 110mm | Material |  | UN | 0.2 | 2 | 0.4
Insumo | D00034 | SEDOP | Chapa de fo go no 26 (1,00x2,00m) | Material |  | Ch | 0.5 | 114.15 | 57.07
Insumo | D00281 | SEDOP | Pernamanca 3" x 2" 4 m - madeira branca | Material |  | Dz | 0.135 | 160 | 21.6
|  |  |  | MO sem LS => | 33.91 | LS => | 0 | MO com LS => | 33.91
|  |  |  | Valor do BDI => | 31.11 |  | Valor com BDI => |  | 172.56
[6 empty] | Quant. => | 70 | Preço Total => | 12079.2
001.04 |  |  | DEMOLIÇÕES E RETIRADAS: | [5 empty] | 167505.27
001.04.02 | Código | Banco | Descrição | Tipo |  | Und | Quant. | Valor Unit | Total
Composição | 020737 | SEDOP | Apicoamento de reboco ou cimentado |  |  | M2 | 1 | 3.83 | 3.83
Composição Auxiliar | 280026 | SEDOP | SERVENTE COM ENCARGOS COMPLEMENTARES |  |  | H | 0.2 | 19.15 | 3.83
|  |  |  | MO sem LS => | 2.38 | LS => | 0 | MO com LS => | 2.38
|  |  |  | Valor do BDI => | 0.84 |  | Valor com BDI => |  | 4.67
[6 empty] | Quant. => | 950 | Preço Total => | 4436.5
001.04.04 | Código | Banco | Descrição | Tipo |  | Und | Quant. | Valor Unit | Total
Composição | 020020 | SEDOP | Demolição da estrutura em madeira da cobertura |  |  | m² | 1 | 27.95 | 27.95
Composição Auxiliar | 280013 | SEDOP | CARPINTEIRO COM ENCARGOS COMPLEMENTARES |  |  | H | 0.13 | 23.6 | 3.06
Composição Auxiliar | 280026 | SEDOP | SERVENTE COM ENCARGOS COMPLEMENTARES |  |  | H | 1.3 | 19.15 | 24.89
|  |  |  | MO sem LS => | 17.6 | LS => | 0 | MO com LS => | 17.6
|  |  |  | Valor do BDI => | 6.14 |  | Valor com BDI => |  | 34.09
[6 empty] | Quant. => | 760 | Preço Total => | 25908.4
001.04.07 | Código | Banco | Descrição | Tipo |  | Und | Quant. | Valor Unit | Total
Composição | 021524 | SEDOP | Demolição de concreto armado c/ martelete |  |  | m³ | 1 | 407.82 | 407.82
Composição Auxiliar | 280023 | SEDOP | PEDREIRO COM ENCARGOS COMPLEMENTARES |  |  | H | 6 | 23.89 | 143.34
Insumo | M00011 | SEDOP | Compressor de ar (80 a 85 HP) | Equipamento |  | H | 6 | 40.9 | 245.4
Insumo | M00012 | SEDOP | Martelete pneumático | Equipamento |  | H | 6 | 3.18 | 19.08
|  |  |  | MO sem LS => | 98.88 | LS => | 0 | MO com LS => | 98.88
|  |  |  | Valor do BDI => | 89.72 |  | Valor com BDI => |  | 497.54
[6 empty] | Quant. => | 15 | Preço Total => | 7463.1
001.04.08 | Código | Banco | Descrição | Tipo |  | Und | Quant. | Valor Unit | Total
Composição | 020016 | SEDOP | Demolição manual de alvenaria de tijolo |  |  | m³ | 1 | 64.61 | 64.61
Composição Auxiliar | 280023 | SEDOP | PEDREIRO COM ENCARGOS COMPLEMENTARES |  |  | H | 0.3 | 23.89 | 7.16
Composição Auxiliar | 280026 | SEDOP | SERVENTE COM ENCARGOS COMPLEMENTARES |  |  | H | 3 | 19.15 | 57.45
|  |  |  | MO sem LS => | 40.67 | LS => | 0 | MO com LS => | 40.67
|  |  |  | Valor do BDI => | 14.21 |  | Valor com BDI => |  | 78.82
[6 empty] | Quant. => | 320 | Preço Total => | 25222.4
001.04.09 | Código | Banco | Descrição | Tipo |  | Und | Quant. | Valor Unit | Total
Composição | 020756 | SEDOP | Demolição manual de concreto armado |  |  | m³ | 1 | 574.12 | 574.12
Composição Auxiliar | 280023 | SEDOP | PEDREIRO COM ENCARGOS COMPLEMENTARES |  |  | H | 8 | 23.89 | 191.12
Composição Auxiliar | 280026 | SEDOP | SERVENTE COM ENCARGOS COMPLEMENTARES |  |  | H | 20 | 19.15 | 383
|  |  |  | MO sem LS => | 370.04 | LS => | 0 | MO com LS => | 370.04
|  |  |  | Valor do BDI => | 126.3 |  | Valor com BDI => |  | 700.42
[6 empty] | Quant. => | 22 | Preço Total => | 15409.24
001.04.10 | Código | Banco | Descrição | Tipo |  | Und | Quant. | Valor Unit | Total
Composição | 020018 | SEDOP | Demolição manual de concreto simples |  |  | m³ | 1 | 280 | 280
Composição Auxiliar | 280023 | SEDOP | PEDREIRO COM ENCARGOS COMPLEMENTARES |  |  | H | 1.3 | 23.89 | 31.05
Composição Auxiliar | 280026 | SEDOP | SERVENTE COM ENCARGOS COMPLEMENTARES |  |  | H | 13 | 19.15 | 248.95
|  |  |  | MO sem LS => | 176.25 | LS => | 0 | MO com LS => | 176.25
|  |  |  | Valor do BDI => | 61.6 |  | Valor com BDI => |  | 341.6
[6 empty] | Quant. => | 120 | Preço Total => | 40992
001.04.14 | Código | Banco | Descrição | Tipo |  | Und | Quant. | Valor Unit | Total
Composição | 020847 | SEDOP | Retirada de caixa de ar condicionado |  |  | UN | 1 | 26.5 | 26.5
Composição Auxiliar | 280023 | SEDOP | PEDREIRO COM ENCARGOS COMPLEMENTARES |  |  | H | 0.3 | 23.89 | 7.16
Composição Auxiliar | 280026 | SEDOP | SERVENTE COM ENCARGOS COMPLEMENTARES |  |  | H | 1.01 | 19.15 | 19.34
|  |  |  | MO sem LS => | 16.96 | LS => | 0 | MO com LS => | 16.96
|  |  |  | Valor do BDI => | 5.83 |  | Valor com BDI => |  | 32.33
[6 empty] | Quant. => | 8 | Preço Total => | 258.64
001.04.15 | Código | Banco | Descrição | Tipo |  | Und | Quant. | Valor Unit | Total
Composição | 020842 | SEDOP | Retirada de calha em chapa galvanizada |  |  | M | 1 | 10.48 | 10.48
Composição Auxiliar | 280025 | SEDOP | SERRALHEIRO COM ENCARGOS COMPLEMENTARES |  |  | H | 0.2 | 23.73 | 4.74
Composição Auxiliar | 280026 | SEDOP | SERVENTE COM ENCARGOS COMPLEMENTARES |  |  | H | 0.3 | 19.15 | 5.74
|  |  |  | MO sem LS => | 6.83 | LS => | 0 | MO com LS => | 6.83
|  |  |  | Valor do BDI => | 2.3 |  | Valor com BDI => |  | 12.78
[6 empty] | Quant. => | 30 | Preço Total => | 383.4
001.04.17 | Código | Banco | Descrição | Tipo |  | Und | Quant. | Valor Unit | Total
Composição | 020305 | SEDOP | Retirada de cobogo |  |  | M2 | 1 | 10.76 | 10.76
Composição Auxiliar | 280023 | SEDOP | PEDREIRO COM ENCARGOS COMPLEMENTARES |  |  | H | 0.05 | 23.89 | 1.19
Composição Auxiliar | 280026 | SEDOP | SERVENTE COM ENCARGOS COMPLEMENTARES |  |  | H | 0.5 | 19.15 | 9.57
|  |  |  | MO sem LS => | 6.77 | LS => | 0 | MO com LS => | 6.77
|  |  |  | Valor do BDI => | 2.36 |  | Valor com BDI => |  | 13.12
[6 empty] | Quant. => | 8 | Preço Total => | 104.96
001.04.20 | Código | Banco | Descrição | Tipo |  | Und | Quant. | Valor Unit | Total
Composição | 020174 | SEDOP | Retirada de entulho - manualmente (incluindo caixa coletora) |  |  | m³ | 1 | 108.78 | 108.78
Composição Auxiliar | 280026 | SEDOP | SERVENTE COM ENCARGOS COMPLEMENTARES |  |  | H | 0.72 | 19.15 | 13.78
Insumo | D00453 | SEDOP | Caixa Coletora | Material |  | M3 | 1 | 95 | 95
|  |  |  | MO sem LS => | 8.57 | LS => | 0 | MO com LS => | 8.57
|  |  |  | Valor do BDI => | 23.93 |  | Valor com BDI => |  | 132.71
[6 empty] | Quant. => | 120 | Preço Total => | 15925.2
001.04.23 | Código | Banco | Descrição | Tipo |  | Und | Quant. | Valor Unit | Total
Composição | 021528 | SEDOP | Retirada de esquadria metálica |  |  | M2 | 1 | 10.76 | 10.76
Composição Auxiliar | 280023 | SEDOP | PEDREIRO COM ENCARGOS COMPLEMENTARES |  |  | H | 0.05 | 23.89 | 1.19
Composição Auxiliar | 280026 | SEDOP | SERVENTE COM ENCARGOS COMPLEMENTARES |  |  | H | 0.5 | 19.15 | 9.57
|  |  |  | MO sem LS => | 6.77 | LS => | 0 | MO com LS => | 6.77
|  |  |  | Valor do BDI => | 2.36 |  | Valor com BDI => |  | 13.12
[6 empty] | Quant. => | 45 | Preço Total => | 590.4
001.04.24 | Código | Banco | Descrição | Tipo |  | Und | Quant. | Valor Unit | Total
Composição | 020014 | SEDOP | Retirada de esquadria sem aproveitamento |  |  | M2 | 1 | 8.6 | 8.6
Composição Auxiliar | 280013 | SEDOP | CARPINTEIRO COM ENCARGOS COMPLEMENTARES |  |  | H | 0.04 | 23.6 | 0.94
Composição Auxiliar | 280026 | SEDOP | SERVENTE COM ENCARGOS COMPLEMENTARES |  |  | H | 0.4 | 19.15 | 7.66
|  |  |  | MO sem LS => | 5.41 | LS => | 0 | MO com LS => | 5.41
|  |  |  | Valor do BDI => | 1.89 |  | Valor com BDI => |  | 10.49
[6 empty] | Quant. => | 56 | Preço Total => | 587.44
001.04.27 | Código | Banco | Descrição | Tipo |  | Und | Quant. | Valor Unit | Total
Composição | 021534 | SEDOP | Retirada de forro em PVC, incl. barroteamento |  |  | M2 | 1 | 4.33 | 4.33
Composição Auxiliar | 280013 | SEDOP | CARPINTEIRO COM ENCARGOS COMPLEMENTARES |  |  | H | 0.07 | 23.6 | 1.65
Composição Auxiliar | 280026 | SEDOP | SERVENTE COM ENCARGOS COMPLEMENTARES |  |  | H | 0.14 | 19.15 | 2.68
|  |  |  | MO sem LS => | 2.8 | LS => | 0 | MO com LS => | 2.8
|  |  |  | Valor do BDI => | 0.95 |  | Valor com BDI => |  | 5.28
[6 empty] | Quant. => | 428 | Preço Total => | 2259.84
001.04.28 | Código | Banco | Descrição | Tipo |  | Und | Quant. | Valor Unit | Total
Composição | 021527 | SEDOP | Retirada de grade de ferro |  |  | m² | 1 | 24.87 | 24.87
Composição Auxiliar | 280023 | SEDOP | PEDREIRO COM ENCARGOS COMPLEMENTARES |  |  | H | 0.4 | 23.89 | 9.55
Composição Auxiliar | 280026 | SEDOP | SERVENTE COM ENCARGOS COMPLEMENTARES |  |  | H | 0.8 | 19.15 | 15.32
|  |  |  | MO sem LS => | 16.11 | LS => | 0 | MO com LS => | 16.11
|  |  |  | Valor do BDI => | 5.47 |  | Valor com BDI => |  | 30.34
[6 empty] | Quant. => | 48 | Preço Total => | 1456.32
001.04.31 | Código | Banco | Descrição | Tipo |  | Und | Quant. | Valor Unit | Total
Composição | 021526 | SEDOP | Retirada de louça sanitária |  |  | UN | 1 | 10.44 | 10.44
Composição Auxiliar | 280016 | SEDOP | ENCANADOR OU BOMBEIRO HIDRÁULICO COM ENCARGOS COMPLEMENTARES |  |  | H | 0.17 | 23.16 | 3.93
Composição Auxiliar | 280026 | SEDOP | SERVENTE COM ENCARGOS COMPLEMENTARES |  |  | H | 0.34 | 19.15 | 6.51
|  |  |  | MO sem LS => | 6.83 | LS => | 0 | MO com LS => | 6.83
|  |  |  | Valor do BDI => | 2.29 |  | Valor com BDI => |  | 12.73
[6 empty] | Quant. => | 8 | Preço Total => | 101.84
001.04.32 | Código | Banco | Descrição | Tipo |  | Und | Quant. | Valor Unit | Total
Composição | 020855 | SEDOP | Retirada de luminárias |  |  | UN | 1 | 8.66 | 8.66
Composição Auxiliar | 280014 | SEDOP | ELETRICISTA COM ENCARGOS COMPLEMENTARES |  |  | H | 0.2 | 24.16 | 4.83
Composição Auxiliar | 280026 | SEDOP | SERVENTE COM ENCARGOS COMPLEMENTARES |  |  | H | 0.2 | 19.15 | 3.83
|  |  |  | MO sem LS => | 5.73 | LS => | 0 | MO com LS => | 5.73
|  |  |  | Valor do BDI => | 1.9 |  | Valor com BDI => |  | 10.56
[6 empty] | Quant. => | 80 | Preço Total => | 844.8
001.04.34 | Código | Banco | Descrição | Tipo |  | Und | Quant. | Valor Unit | Total
Composição | 020862 | SEDOP | Retirada de pilar de madeira |  |  | UN | 1 | 48.78 | 48.78
Composição Auxiliar | 280023 | SEDOP | PEDREIRO COM ENCARGOS COMPLEMENTARES |  |  | H | 0.96 | 23.89 | 22.93
Composição Auxiliar | 280026 | SEDOP | SERVENTE COM ENCARGOS COMPLEMENTARES |  |  | H | 1.35 | 19.15 | 25.85
|  |  |  | MO sem LS => | 31.89 | LS => | 0 | MO com LS => | 31.89
|  |  |  | Valor do BDI => | 10.73 |  | Valor com BDI => |  | 59.51
[6 empty] | Quant. => | 12 | Preço Total => | 714.12
001.04.36 | Código | Banco | Descrição | Tipo |  | Und | Quant. | Valor Unit | Total
Composição | 020235 | SEDOP | Retirada de piso ceramico, inclusive camada regularizadora |  |  | M2 | 1 | 30.15 | 30.15
Composição Auxiliar | 280023 | SEDOP | PEDREIRO COM ENCARGOS COMPLEMENTARES |  |  | H | 0.14 | 23.89 | 3.34
Composição Auxiliar | 280026 | SEDOP | SERVENTE COM ENCARGOS COMPLEMENTARES |  |  | H | 1.4 | 19.15 | 26.81
|  |  |  | MO sem LS => | 18.97 | LS => | 0 | MO com LS => | 18.97
|  |  |  | Valor do BDI => | 6.63 |  | Valor com BDI => |  | 36.78
[6 empty] | Quant. => | 120 | Preço Total => | 4413.6
001.04.37 | Código | Banco | Descrição | Tipo |  | Und | Quant. | Valor Unit | Total
Composição | 020628 | SEDOP | Retirada de piso cimentado |  |  | m² | 1 | 27.99 | 27.99
Composição Auxiliar | 280023 | SEDOP | PEDREIRO COM ENCARGOS COMPLEMENTARES |  |  | H | 0.13 | 23.89 | 3.1
Composição Auxiliar | 280026 | SEDOP | SERVENTE COM ENCARGOS COMPLEMENTARES |  |  | H | 1.3 | 19.15 | 24.89
|  |  |  | MO sem LS => | 17.62 | LS => | 0 | MO com LS => | 17.62
|  |  |  | Valor do BDI => | 6.15 |  | Valor com BDI => |  | 34.14
[6 empty] | Quant. => | 65.9 | Preço Total => | 2249.82
001.04.41 | Código | Banco | Descrição | Tipo |  | Und | Quant. | Valor Unit | Total
Composição | 021529 | SEDOP | Retirada de ponto de água/esgoto |  |  | PT | 1 | 21.55 | 21.55
Composição Auxiliar | 280016 | SEDOP | ENCANADOR OU BOMBEIRO HIDRÁULICO COM ENCARGOS COMPLEMENTARES |  |  | H | 0.6 | 23.16 | 13.89
Composição Auxiliar | 280026 | SEDOP | SERVENTE COM ENCARGOS COMPLEMENTARES |  |  | H | 0.4 | 19.15 | 7.66
|  |  |  | MO sem LS => | 14.61 | LS => | 0 | MO com LS => | 14.61
|  |  |  | Valor do BDI => | 4.74 |  | Valor com BDI => |  | 26.29
[6 empty] | Quant. => | 15 | Preço Total => | 394.35
001.04.42 | Código | Banco | Descrição | Tipo |  | Und | Quant. | Valor Unit | Total
Composição | 020857 | SEDOP | Retirada de ponto elétrico |  |  | PT | 1 | 17.32 | 17.32
Composição Auxiliar | 280014 | SEDOP | ELETRICISTA COM ENCARGOS COMPLEMENTARES |  |  | H | 0.4 | 24.16 | 9.66
Composição Auxiliar | 280026 | SEDOP | SERVENTE COM ENCARGOS COMPLEMENTARES |  |  | H | 0.4 | 19.15 | 7.66
|  |  |  | MO sem LS => | 11.46 | LS => | 0 | MO com LS => | 11.46
|  |  |  | Valor do BDI => | 3.81 |  | Valor com BDI => |  | 21.13
[6 empty] | Quant. => | 30 | Preço Total => | 633.9
001.04.43 | Código | Banco | Descrição | Tipo |  | Und | Quant. | Valor Unit | Total
Composição | 020019 | SEDOP | Retirada de reboco ou emboço |  |  | M2 | 1 | 10.76 | 10.76
Composição Auxiliar | 280023 | SEDOP | PEDREIRO COM ENCARGOS COMPLEMENTARES |  |  | H | 0.05 | 23.89 | 1.19
Composição Auxiliar | 280026 | SEDOP | SERVENTE COM ENCARGOS COMPLEMENTARES |  |  | H | 0.5 | 19.15 | 9.57
|  |  |  | MO sem LS => | 6.77 | LS => | 0 | MO com LS => | 6.77
|  |  |  | Valor do BDI => | 2.36 |  | Valor com BDI => |  | 13.12
[6 empty] | Quant. => | 340 | Preço Total => | 4460.8
001.04.51 | Código | Banco | Descrição | Tipo |  | Und | Quant. | Valor Unit | Total
Composição | 020307 | SEDOP | Retirada de telhas de barro |  |  | M2 | 1 | 12.9 | 12.9
Composição Auxiliar | 280026 | SEDOP | SERVENTE COM ENCARGOS COMPLEMENTARES |  |  | H | 0.6 | 19.15 | 11.49
Composição Auxiliar | 280028 | SEDOP | TELHADISTA COM ENCARGOS COMPLEMENTARES |  |  | H | 0.06 | 23.55 | 1.41
|  |  |  | MO sem LS => | 8.11 | LS => | 0 | MO com LS => | 8.11
|  |  |  | Valor do BDI => | 2.83 |  | Valor com BDI => |  | 15.73
[6 empty] | Quant. => | 760 | Preço Total => | 11954.8
001.04.54 | Código | Banco | Descrição | Tipo |  | Und | Quant. | Valor Unit | Total
Composição | 020860 | SEDOP | Retirada de ventilador de teto |  |  | UN | 1 | 30.31 | 30.31
Composição Auxiliar | 280014 | SEDOP | ELETRICISTA COM ENCARGOS COMPLEMENTARES |  |  | H | 0.7 | 24.16 | 16.91
Composição Auxiliar | 280026 | SEDOP | SERVENTE COM ENCARGOS COMPLEMENTARES |  |  | H | 0.7 | 19.15 | 13.4
|  |  |  | MO sem LS => | 20.06 | LS => | 0 | MO com LS => | 20.06
|  |  |  | Valor do BDI => | 6.66 |  | Valor com BDI => |  | 36.97
[6 empty] | Quant. => | 20 | Preço Total => | 739.4
001.05 |  |  | MOVIMENTO DE TERRA: | [5 empty] | 8965.44
001.05.01 | Código | Banco | Descrição | Tipo |  | Und | Quant. | Valor Unit | Total
Composição | 030011 | SEDOP | Aterro incluindo carga, descarga, transporte e apiloamento |  |  | m³ | 1 | 137.3 | 137.3
Composição Auxiliar | 280026 | SEDOP | SERVENTE COM ENCARGOS COMPLEMENTARES |  |  | H | 3 | 19.15 | 57.45
Insumo | J00001 | SEDOP | Aterro arenoso | Material |  | M3 | 1.25 | 62.96 | 78.7
Insumo | M00006 | SEDOP | Compactador de solo CM-13 | Equipamento |  | Hp | 0.3 | 3.86 | 1.15
|  |  |  | MO sem LS => | 35.73 | LS => | 0 | MO com LS => | 35.73
|  |  |  | Valor do BDI => | 30.2 |  | Valor com BDI => |  | 167.5
[6 empty] | Quant. => | 12 | Preço Total => | 2010
001.05.02 | Código | Banco | Descrição | Tipo |  | Und | Quant. | Valor Unit | Total
Composição | 030010 | SEDOP | Escavação manual ate 1.50m de profundidade |  |  | m³ | 1 | 76.6 | 76.6
Composição Auxiliar | 280026 | SEDOP | SERVENTE COM ENCARGOS COMPLEMENTARES |  |  | H | 4 | 19.15 | 76.6
|  |  |  | MO sem LS => | 47.64 | LS => | 0 | MO com LS => | 47.64
|  |  |  | Valor do BDI => | 16.85 |  | Valor com BDI => |  | 93.45
[6 empty] | Quant. => | 72 | Preço Total => | 6728.4
001.05.05 | Código | Banco | Descrição | Tipo |  | Und | Quant. | Valor Unit | Total
Composição | 030254 | SEDOP | Reaterro compactado |  |  | m³ | 1 | 15.51 | 15.51
Composição Auxiliar | 280026 | SEDOP | SERVENTE COM ENCARGOS COMPLEMENTARES |  |  | H | 0.75 | 19.15 | 14.36
Insumo | M00006 | SEDOP | Compactador de solo CM-13 | Equipamento |  | Hp | 0.3 | 3.86 | 1.15
|  |  |  | MO sem LS => | 8.93 | LS => | 0 | MO com LS => | 8.93
|  |  |  | Valor do BDI => | 3.41 |  | Valor com BDI => |  | 18.92
[6 empty] | Quant. => | 12 | Preço Total => | 227.04
001.06 |  |  | FUNDAÇÕES: | [5 empty] | 206360.12
001.06.02 | Código | Banco | Descrição | Tipo |  | Und | Quant. | Valor Unit | Total
Composição | 040285 | SEDOP | Baldrame em concreto simples com seixo inclusive forma madeira branca |  |  | m³ | 1 | 1778.76 | 1778.76
Composição Auxiliar | 050037 | SEDOP | Desforma |  |  | m² | 6 | 5.74 | 34.44
Composição Auxiliar | 050036 | SEDOP | Forma c/ madeira branca |  |  | m² | 6 | 135.31 | 811.86
Composição Auxiliar | 050259 | SEDOP | Concreto c/ seixo Fck= 20 MPA (incl. lançamento e adensamento) |  |  | m³ | 1 | 932.46 | 932.46
|  |  |  | MO sem LS => | 450.96 | LS => | 0 | MO com LS => | 450.96
|  |  |  | Valor do BDI => | 391.32 |  | Valor com BDI => |  | 2170.08
[6 empty] | Quant. => | 8 | Preço Total => | 17360.64
001.06.03 | Código | Banco | Descrição | Tipo |  | Und | Quant. | Valor Unit | Total
Composição | 040284 | SEDOP | Baldrame em concreto armado c/ cinta de amarração |  |  | M3 | 1 | 3338.76 | 3338.76
Composição Auxiliar | 050037 | SEDOP | Desforma |  |  | m² | 12 | 5.74 | 68.88
Composição Auxiliar | 050038 | SEDOP | Armação p/ concreto |  |  | KG | 45 | 15.86 | 713.7
Composição Auxiliar | 050259 | SEDOP | Concreto c/ seixo Fck= 20 MPA (incl. lançamento e adensamento) |  |  | m³ | 1 | 932.46 | 932.46
Composição Auxiliar | 050036 | SEDOP | Forma c/ madeira branca |  |  | m² | 12 | 135.31 | 1623.72
|  |  |  | MO sem LS => | 876.54 | LS => | 0 | MO com LS => | 876.54
|  |  |  | Valor do BDI => | 734.52 |  | Valor com BDI => |  | 4073.28
[6 empty] | Quant. => | 18 | Preço Total => | 73319.04
001.06.04 | Código | Banco | Descrição | Tipo |  | Und | Quant. | Valor Unit | Total
Composição | 040283 | SEDOP | Bloco em concreto armado p/ fundaçao (incl. forma) |  |  | m³ | 1 | 3576.66 | 3576.66
Composição Auxiliar | 050037 | SEDOP | Desforma |  |  | m² | 12 | 5.74 | 68.88
Composição Auxiliar | 050038 | SEDOP | Armação p/ concreto |  |  | KG | 60 | 15.86 | 951.6
Composição Auxiliar | 050259 | SEDOP | Concreto c/ seixo Fck= 20 MPA (incl. lançamento e adensamento) |  |  | m³ | 1 | 932.46 | 932.46
Composição Auxiliar | 050036 | SEDOP | Forma c/ madeira branca |  |  | m² | 12 | 135.31 | 1623.72
|  |  |  | MO sem LS => | 920.94 | LS => | 0 | MO com LS => | 920.94
|  |  |  | Valor do BDI => | 786.86 |  | Valor com BDI => |  | 4363.52
[6 empty] | Quant. => | 25 | Preço Total => | 109088
001.06.17 | Código | Banco | Descrição | Tipo |  | Und | Quant. | Valor Unit | Total
Composição | 040257 | SEDOP | Lastro de concreto magro c/ seixo |  |  | m³ | 1 | 900.61 | 900.61
Composição Auxiliar | 280023 | SEDOP | PEDREIRO COM ENCARGOS COMPLEMENTARES |  |  | H | 2 | 23.89 | 47.78
Composição Auxiliar | 280026 | SEDOP | SERVENTE COM ENCARGOS COMPLEMENTARES |  |  | H | 16 | 19.15 | 306.4
Insumo | J00003 | SEDOP | Cimento | Material |  | SC | 4.4 | 55.55 | 244.42
Insumo | J00005 | SEDOP | Areia | Material |  | M3 | 0.68 | 94.73 | 64.41
Insumo | J00007 | SEDOP | Seixo lavado | Material |  | M3 | 0.88 | 270 | 237.6
|  |  |  | MO sem LS => | 223.52 | LS => | 0 | MO com LS => | 223.52
|  |  |  | Valor do BDI => | 198.13 |  | Valor com BDI => |  | 1098.74
[6 empty] | Quant. => | 6 | Preço Total => | 6592.44
001.07 |  |  | ESTRUTURA: | [5 empty] | 268000.86
001.07.01.02 | Código | Banco | Descrição | Tipo |  | Und | Quant. | Valor Unit | Total
Composição | 050681 | SEDOP | Concreto armado Fck=15 MPA c/forma mad. branca (incl. lançamento e adensamento) |  |  | m³ | 1 | 3865.59 | 3865.59
Composição Auxiliar | 050258 | SEDOP | Concreto c/ seixo Fck= 15 MPA (incl. lançamento e adensamento) |  |  | m³ | 1 | 904.19 | 904.19
Composição Auxiliar | 050038 | SEDOP | Armação p/ concreto |  |  | KG | 80 | 15.86 | 1268.8
Composição Auxiliar | 050037 | SEDOP | Desforma |  |  | m² | 12 | 5.74 | 68.88
Composição Auxiliar | 050036 | SEDOP | Forma c/ madeira branca |  |  | m² | 12 | 135.31 | 1623.72
|  |  |  | MO sem LS => | 980.14 | LS => | 0 | MO com LS => | 980.14
|  |  |  | Valor do BDI => | 850.42 |  | Valor com BDI => |  | 4716.01
[6 empty] | Quant. => | 6.3 | Preço Total => | 29710.86
001.07.01.05 | Código | Banco | Descrição | Tipo |  | Und | Quant. | Valor Unit | Total
Composição | 050729 | SEDOP | Concreto armado fck=20MPA c/ forma mad. branca (incl. lançamento e adensamento) |  |  | m³ | 1 | 3893.86 | 3893.86
Composição Auxiliar | 050037 | SEDOP | Desforma |  |  | m² | 12 | 5.74 | 68.88
Composição Auxiliar | 050038 | SEDOP | Armação p/ concreto |  |  | KG | 80 | 15.86 | 1268.8
Composição Auxiliar | 050259 | SEDOP | Concreto c/ seixo Fck= 20 MPA (incl. lançamento e adensamento) |  |  | m³ | 1 | 932.46 | 932.46
Composição Auxiliar | 050036 | SEDOP | Forma c/ madeira branca |  |  | m² | 12 | 135.31 | 1623.72
|  |  |  | MO sem LS => | 980.14 | LS => | 0 | MO com LS => | 980.14
|  |  |  | Valor do BDI => | 856.64 |  | Valor com BDI => |  | 4750.5
[6 empty] | Quant. => | 6.5 | Preço Total => | 30878.25
001.07.01.06 | Código | Banco | Descrição | Tipo |  | Und | Quant. | Valor Unit | Total
Composição | 051171 | SEDOP | Concreto armado FCK=20MPA com forma aparente - 1 reaproveitamento (incl. lançamento e adensamento) |  |  | m³ | 1 | 3379.78 | 3379.78
Composição Auxiliar | 050037 | SEDOP | Desforma |  |  | m² | 12 | 5.74 | 68.88
Composição Auxiliar | 050038 | SEDOP | Armação p/ concreto |  |  | KG | 80 | 15.86 | 1268.8
Composição Auxiliar | 050259 | SEDOP | Concreto c/ seixo Fck= 20 MPA (incl. lançamento e adensamento) |  |  | m³ | 1 | 932.46 | 932.46
Composição Auxiliar | 050041 | SEDOP | Formas para concreto em chapa de madeira compensada resinada e=15mm (REAP 1x) |  |  | m² | 12 | 92.47 | 1109.64
|  |  |  | MO sem LS => | 660.94 | LS => | 0 | MO com LS => | 660.94
|  |  |  | Valor do BDI => | 743.55 |  | Valor com BDI => |  | 4123.33
[6 empty] | Quant. => | 20 | Preço Total => | 82466.6
001.07.01.13 | Código | Banco | Descrição | Tipo |  | Und | Quant. | Valor Unit | Total
Composição | 050353 | SEDOP | Concreto armado p/ rufos (incl. lançamento e adensamento) |  |  | m³ | 1 | 2977.36 | 2977.36
Composição Auxiliar | 050038 | SEDOP | Armação p/ concreto |  |  | KG | 40 | 15.86 | 634.4
Composição Auxiliar | 050037 | SEDOP | Desforma |  |  | m² | 10 | 5.74 | 57.4
Composição Auxiliar | 050036 | SEDOP | Forma c/ madeira branca |  |  | m² | 10 | 135.31 | 1353.1
Composição Auxiliar | 050259 | SEDOP | Concreto c/ seixo Fck= 20 MPA (incl. lançamento e adensamento) |  |  | m³ | 1 | 932.46 | 932.46
|  |  |  | MO sem LS => | 764.28 | LS => | 0 | MO com LS => | 764.28
|  |  |  | Valor do BDI => | 655.01 |  | Valor com BDI => |  | 3632.37
[6 empty] | Quant. => | 3 | Preço Total => | 10897.11
001.07.01.14 | Código | Banco | Descrição | Tipo |  | Und | Quant. | Valor Unit | Total
Composição | 050258 | SEDOP | Concreto c/ seixo Fck= 15 MPA (incl. lançamento e adensamento) |  |  | m³ | 1 | 904.19 | 904.19
Composição Auxiliar | 280022 | SEDOP | OPERADOR DE BETONEIRA/MISTURADOR COM ENCARGOS COMPLEMENTARES |  |  | H | 0.39 | 22.5 | 8.77
Composição Auxiliar | 280023 | SEDOP | PEDREIRO COM ENCARGOS COMPLEMENTARES |  |  | H | 1.65 | 23.89 | 39.41
Composição Auxiliar | 280026 | SEDOP | SERVENTE COM ENCARGOS COMPLEMENTARES |  |  | H | 10.5 | 19.15 | 201.07
Insumo | J00005 | SEDOP | Areia | Material |  | M3 | 0.88 | 94.73 | 83.36
Insumo | J00003 | SEDOP | Cimento | Material |  | SC | 6.16 | 55.55 | 342.18
Insumo | J00007 | SEDOP | Seixo lavado | Material |  | M3 | 0.84 | 270 | 226.8
Insumo | M00013 | SEDOP | Vibrador de imersão, diâmetro de ponteira 45mm, motor elétrico trifá potência de 2 cv | Equipamento |  | H | 0.65 | 2.16 | 1.4
Insumo | M00008 | SEDOP | Betoneira eletrica - 320l | Equipamento |  | H | 0.39 | 3.1 | 1.2
|  |  |  | MO sem LS => | 158.58 | LS => | 0 | MO com LS => | 158.58
|  |  |  | Valor do BDI => | 198.92 |  | Valor com BDI => |  | 1103.11
[6 empty] | Quant. => | 25 | Preço Total => | 27577.75
001.07.01.24 | Código | Banco | Descrição | Tipo |  | Und | Quant. | Valor Unit | Total
Composição | 050771 | SEDOP | Laje pré-moldada treliçada (Incl. capiamento) |  |  | m² | 1 | 185.13 | 185.13
Composição Auxiliar | 280023 | SEDOP | PEDREIRO COM ENCARGOS COMPLEMENTARES |  |  | H | 0.5 | 23.89 | 11.94
Composição Auxiliar | 050259 | SEDOP | Concreto c/ seixo Fck= 20 MPA (incl. lançamento e adensamento) |  |  | m³ | 0.05 | 932.46 | 46.62
Composição Auxiliar | 280026 | SEDOP | SERVENTE COM ENCARGOS COMPLEMENTARES |  |  | H | 0.5 | 19.15 | 9.57
Insumo | D00352 | SEDOP | Laje pre-moldada treliçada | Material |  | M2 | 1 | 117 | 117
|  |  |  | MO sem LS => | 22.11 | LS => | 0 | MO com LS => | 22.11
|  |  |  | Valor do BDI => | 40.72 |  | Valor com BDI => |  | 225.85
[6 empty] | Quant. => | 315.36 | Preço Total => | 71224.05
001.07.02.01 | Código | Banco | Descrição | Tipo |  | Und | Quant. | Valor Unit | Total
Composição | 050038 | SEDOP | Armação p/ concreto |  |  | KG | 1 | 15.86 | 15.86
Composição Auxiliar | 280006 | SEDOP | ARMADOR COM ENCARGOS COMPLEMENTARES |  |  | H | 0.08 | 23.73 | 1.89
Composição Auxiliar | 280026 | SEDOP | SERVENTE COM ENCARGOS COMPLEMENTARES |  |  | H | 0.14 | 19.15 | 2.68
Insumo | D00043 | SEDOP | Arame recozido No. 18 | Material |  | KG | 0.025 | 16.05 | 0.4
Insumo | D00425 | SEDOP | Aço CA 50/60 - Preço médio | Material |  | KG | 1.1 | 9.9 | 10.89
|  |  |  | MO sem LS => | 2.96 | LS => | 0 | MO com LS => | 2.96
|  |  |  | Valor do BDI => | 3.48 |  | Valor com BDI => |  | 19.34
[6 empty] | Quant. => | 250 | Preço Total => | 4835
001.07.02.04 | Código | Banco | Descrição | Tipo |  | Und | Quant. | Valor Unit | Total
Composição | 050037 | SEDOP | Desforma |  |  | m² | 1 | 5.74 | 5.74
Composição Auxiliar | 280026 | SEDOP | SERVENTE COM ENCARGOS COMPLEMENTARES |  |  | H | 0.3 | 19.15 | 5.74
|  |  |  | MO sem LS => | 3.57 | LS => | 0 | MO com LS => | 3.57
|  |  |  | Valor do BDI => | 1.26 |  | Valor com BDI => |  | 7
[6 empty] | Quant. => | 40 | Preço Total => | 280
001.07.02.05 | Código | Banco | Descrição | Tipo |  | Und | Quant. | Valor Unit | Total
Composição | 050036 | SEDOP | Forma c/ madeira branca |  |  | m² | 1 | 135.31 | 135.31
Composição Auxiliar | 280013 | SEDOP | CARPINTEIRO COM ENCARGOS COMPLEMENTARES |  |  | H | 2.33 | 23.6 | 54.98
Composição Auxiliar | 280026 | SEDOP | SERVENTE COM ENCARGOS COMPLEMENTARES |  |  | H | 0.59 | 19.15 | 11.29
Insumo | D00012 | SEDOP | Ripão em madeira de lei 2"x1" serr. | Material |  | Dz | 0.14 | 210 | 29.4
Insumo | D00281 | SEDOP | Pernamanca 3" x 2" 4 m - madeira branca | Material |  | Dz | 0.03 | 160 | 4.8
Insumo | D00082 | SEDOP | Prego 2"x11 | Material |  | KG | 0.35 | 25.9 | 9.06
Insumo | D00016 | SEDOP | Tábua de madeira branca 4m | Material |  | Dz | 0.23 | 110 | 25.3
Insumo | D00043 | SEDOP | Arame recozido No. 18 | Material |  | KG | 0.03 | 16.05 | 0.48
|  |  |  | MO sem LS => | 45.16 | LS => | 0 | MO com LS => | 45.16
|  |  |  | Valor do BDI => | 29.76 |  | Valor com BDI => |  | 165.07
[6 empty] | Quant. => | 6 | Preço Total => | 990.42
001.07.02.07 | Código | Banco | Descrição | Tipo |  | Und | Quant. | Valor Unit | Total
Composição | 050043 | SEDOP | Formas para concreto em chapa de madeira compensada plastificada e=15mm (REAP 2x) |  |  | m² | 1 | 88.15 | 88.15
Composição Auxiliar | 280013 | SEDOP | CARPINTEIRO COM ENCARGOS COMPLEMENTARES |  |  | H | 0.76 | 23.6 | 17.93
Composição Auxiliar | 280026 | SEDOP | SERVENTE COM ENCARGOS COMPLEMENTARES |  |  | H | 0.19 | 19.15 | 3.63
Insumo | D00281 | SEDOP | Pernamanca 3" x 2" 4 m - madeira branca | Material |  | Dz | 0.02 | 160 | 3.2
Insumo | D00021 | SEDOP | Régua 3"x7/8" 4 m apar. | Material |  | Dz | 0.01 | 192.89 | 1.92
Insumo | D00427 | SEDOP | Desmoldante | Material |  | L | 0.02 | 9.98 | 0.19
Insumo | D00086 | SEDOP | Prego 2 1/2"x12 | Material |  | KG | 0.27 | 23.86 | 6.44
Insumo | D00016 | SEDOP | Tábua de madeira branca 4m | Material |  | Dz | 0.01 | 110 | 1.1
Insumo | D00428 | SEDOP | Madeirite Plastificado e=15mm | Material |  | M2 | 0.42 | 127.96 | 53.74
|  |  |  | MO sem LS => | 14.7 | LS => | 0 | MO com LS => | 14.7
|  |  |  | Valor do BDI => | 19.39 |  | Valor com BDI => |  | 107.54
[6 empty] | Quant. => | 30 | Preço Total => | 3226.2
001.07.03.01 | Código | Banco | Descrição | Tipo |  | Und | Quant. | Valor Unit | Total
Composição | 050225 | SEDOP | Pilar em mad. de lei 20x20cm(incl.bl.conc.ciclópico) |  |  | UN | 1 | 808.01 | 808.01
Composição Auxiliar | 030010 | SEDOP | Escavação manual ate 1.50m de profundidade |  |  | m³ | 0.216 | 76.6 | 16.54
Composição Auxiliar | 040025 | SEDOP | Fundação corrida com seixo |  |  | m³ | 0.216 | 997.64 | 215.49
Insumo | D00112 | SEDOP | Peça em madeira de lei 8"x8"x4m apar. | Material |  | UN | 1 | 575.98 | 575.98
|  |  |  | MO sem LS => | 58.57 | LS => | 0 | MO com LS => | 58.57
|  |  |  | Valor do BDI => | 177.76 |  | Valor com BDI => |  | 985.77
[6 empty] | Quant. => | 6 | Preço Total => | 5914.62
001.08 |  |  | PAREDES E PAINEIS: | [5 empty] | 150449.4
001.08.05 | Código | Banco | Descrição | Tipo |  | Und | Quant. | Valor Unit | Total
Composição | 060046 | SEDOP | Alvenaria tijolo de barro a cutelo |  |  | m² | 1 | 114.76 | 114.76
Composição Auxiliar | 280023 | SEDOP | PEDREIRO COM ENCARGOS COMPLEMENTARES |  |  | H | 2 | 23.89 | 47.78
Composição Auxiliar | 280026 | SEDOP | SERVENTE COM ENCARGOS COMPLEMENTARES |  |  | H | 1 | 19.15 | 19.15
Composição Auxiliar | 110764 | SEDOP | Argamassa de cimento,areia e adit. plast. 1:6 |  |  | m³ | 0.02 | 504.94 | 10.09
Insumo | D00036 | SEDOP | Tijolo de barro 14x19x9 | Material |  | UN | 37 | 1.02 | 37.74
|  |  |  | MO sem LS => | 46.4 | LS => | 0 | MO com LS => | 46.4
|  |  |  | Valor do BDI => | 25.24 |  | Valor com BDI => |  | 140
[6 empty] | Quant. => | 1048.72 | Preço Total => | 146820.8
001.08.07 | Código | Banco | Descrição | Tipo |  | Und | Quant. | Valor Unit | Total
Composição | 060043 | SEDOP | Cobogó de cimento 20x20x10cm |  |  | M2 | 1 | 297.43 | 297.43
Composição Auxiliar | 280023 | SEDOP | PEDREIRO COM ENCARGOS COMPLEMENTARES |  |  | H | 2.22 | 23.89 | 53.03
Composição Auxiliar | 110141 | SEDOP | Argamassa de cimento e areia 1:4 |  |  | m³ | 0.012 | 596.14 | 7.15
Composição Auxiliar | 280026 | SEDOP | SERVENTE COM ENCARGOS COMPLEMENTARES |  |  | H | 1.11 | 19.15 | 21.25
Insumo | D00038 | SEDOP | Cobogó de cimento 20x20x10cm | Material |  | UN | 24 | 9 | 216
|  |  |  | MO sem LS => | 50.71 | LS => | 0 | MO com LS => | 50.71
|  |  |  | Valor do BDI => | 65.43 |  | Valor com BDI => |  | 362.86
[6 empty] | Quant. => | 10 | Preço Total => | 3628.6
001.09 |  |  | COBERTURA: | [5 empty] | 398603.54
001.09.01.05 | Código | Banco | Descrição | Tipo |  | Und | Quant. | Valor Unit | Total
Composição | 070054 | SEDOP | Estrutura em mad.p/ chapa fibrocimento - pc. serrada |  |  | m² | 1 | 64.46 | 64.46
Composição Auxiliar | 280002 | SEDOP | AJUDANTE DE CARPINTEIRO COM ENCARGOS COMPLEMENTARES |  |  | H | 0.9 | 19.07 | 17.16
Composição Auxiliar | 280013 | SEDOP | CARPINTEIRO COM ENCARGOS COMPLEMENTARES |  |  | H | 0.9 | 23.6 | 21.24
Insumo | D00012 | SEDOP | Ripão em madeira de lei 2"x1" serr. | Material |  | Dz | 0.051 | 210 | 10.71
Insumo | D00082 | SEDOP | Prego 2"x11 | Material |  | KG | 0.07 | 25.9 | 1.81
Insumo | D00010 | SEDOP | Pernamanca 3"x2" 4 m ser - mad. forte | Material |  | Dz | 0.03 | 407.5 | 12.22
Insumo | D00006 | SEDOP | Peça em madeira de lei 6"x3" 4 m serr. | Material |  | UN | 0.009 | 146.88 | 1.32
|  |  |  | MO sem LS => | 25.38 | LS => | 0 | MO com LS => | 25.38
|  |  |  | Valor do BDI => | 14.18 |  | Valor com BDI => |  | 78.64
[6 empty] | Quant. => | 333.55 | Preço Total => | 26230.37
001.09.01.08 | Código | Banco | Descrição | Tipo |  | Und | Quant. | Valor Unit | Total
Composição | 071360 | SEDOP | Estrutura metálica p/ cobertura - (Incl. pintura anti-corrosiva) |  |  | KG | 1 | 25.53 | 25.53
Composição Auxiliar | 280009 | SEDOP | AUXILIAR DE SERRALHEIRO COM ENCARGOS COMPLEMENTARES |  |  | H | 0.25 | 19.21 | 4.8
Composição Auxiliar | 280025 | SEDOP | SERRALHEIRO COM ENCARGOS COMPLEMENTARES |  |  | H | 0.3 | 23.73 | 7.11
Insumo | D00414 | SEDOP | Perfil aço estrutural em "U" | Material |  | KG | 1.05 | 11.4 | 11.97
Insumo | D00482 | SEDOP | Solda topo descendente chanfrada chapa/perfil/tubo aço conversor dM | Material |  | M | 0.01 | 165.94 | 1.65
|  |  |  | MO sem LS => | 7.84 | LS => | 0 | MO com LS => | 7.84
|  |  |  | Valor do BDI => | 5.61 |  | Valor com BDI => |  | 31.14
[6 empty] | Quant. => | 7240 | Preço Total => | 225453.6
001.09.01.09 | Código | Banco | Descrição | Tipo |  | Und | Quant. | Valor Unit | Total
Composição | 071361 | SEDOP | Estrutura metálica p/ cobertura - 2 águas-vão 20m |  |  | m² | 1 | 277.69 | 277.69
Composição Auxiliar | 280009 | SEDOP | AUXILIAR DE SERRALHEIRO COM ENCARGOS COMPLEMENTARES |  |  | H | 1.7 | 19.21 | 32.65
Composição Auxiliar | 280025 | SEDOP | SERRALHEIRO COM ENCARGOS COMPLEMENTARES |  |  | H | 2 | 23.73 | 47.46
Insumo | D00414 | SEDOP | Perfil aço estrutural em "U" | Material |  | KG | 15.13 | 11.4 | 172.48
Insumo | D00482 | SEDOP | Solda topo descendente chanfrada chapa/perfil/tubo aço conversor dM | Material |  | M | 0.1513 | 165.94 | 25.1
|  |  |  | MO sem LS => | 52.7 | LS => | 0 | MO com LS => | 52.7
|  |  |  | Valor do BDI => | 61.09 |  | Valor com BDI => |  | 338.78
[6 empty] | Quant. => | 120 | Preço Total => | 40653.6
001.09.02.06 | Código | Banco | Descrição | Tipo |  | Und | Quant. | Valor Unit | Total
Composição | 070047 | SEDOP | Cobertura - telha de fibrocimento e=6mm |  |  | m² | 1 | 73.07 | 73.07
Composição Auxiliar | 280026 | SEDOP | SERVENTE COM ENCARGOS COMPLEMENTARES |  |  | H | 0.24 | 19.15 | 4.59
Composição Auxiliar | 280028 | SEDOP | TELHADISTA COM ENCARGOS COMPLEMENTARES |  |  | H | 0.24 | 23.55 | 5.65
Insumo | D00002 | SEDOP | Massa de vedação | Material |  | KG | 0.01 | 13.92 | 0.13
Insumo | D00209 | SEDOP | Gancho chato p/ telha fibrocimento | Material |  | UN | 1.4 | 3.24 | 4.53
Insumo | D00048 | SEDOP | Telha brasilit ondulada (1.83x1.10m) e=6mm | Material |  | UN | 0.56 | 97.18 | 54.42
Insumo | D00344 | SEDOP | Arruela concava em PVC d=5/16" | Material |  | UN | 1.4 | 0.68 | 0.95
Insumo | D00001 | SEDOP | Parafuso fo go 5/16" c= 110mm | Material |  | UN | 1.4 | 2 | 2.8
|  |  |  | MO sem LS => | 6.76 | LS => | 0 | MO com LS => | 6.76
|  |  |  | Valor do BDI => | 16.07 |  | Valor com BDI => |  | 89.14
[6 empty] | Quant. => | 333.55 | Preço Total => | 29732.64
001.09.02.07 | Código | Banco | Descrição | Tipo |  | Und | Quant. | Valor Unit | Total
Composição | 071465 | SEDOP | Cobertura - telha em aço galvanizado e=0,5mm |  |  | m² | 1 | 86.43 | 86.43
Composição Auxiliar | 280020 | SEDOP | MONTADOR COM ENCARGOS COMPLEMENTARES |  |  | H | 0.3 | 22.55 | 6.76
Composição Auxiliar | 280026 | SEDOP | SERVENTE COM ENCARGOS COMPLEMENTARES |  |  | H | 0.3 | 19.15 | 5.74
Insumo | D00002 | SEDOP | Massa de vedação | Material |  | KG | 0.01 | 13.92 | 0.13
Insumo | D00200 | SEDOP | Acessórios de fixação p/telha de alumínio | Material |  | CJ | 2 | 6.65 | 13.3
Insumo | D00409 | SEDOP | Telha em aço galvanizado e=0,5mm | Material |  | M2 | 1.1 | 55 | 60.5
|  |  |  | MO sem LS => | 8.46 | LS => | 0 | MO com LS => | 8.46
|  |  |  | Valor do BDI => | 19.01 |  | Valor com BDI => |  | 105.44
[6 empty] | Quant. => | 209.2 | Preço Total => | 22058.04
001.09.02.12 | Código | Banco | Descrição | Tipo |  | Und | Quant. | Valor Unit | Total
Composição | 071363 | SEDOP | Cobertura em policarbonato fumê - Incl. estr. metálica |  |  | m² | 1 | 584.93 | 584.93
Insumo | D00204 | SEDOP | Cobertura - em policarbonato fumé (incl est metálica)-Instalada | Material |  | M2 | 1 | 584.93 | 584.93
|  |  |  | MO sem LS => | 0 | LS => | 0 | MO com LS => | 0
|  |  |  | Valor do BDI => | 128.68 |  | Valor com BDI => |  | 713.61
[6 empty] | Quant. => | 30.88 | Preço Total => | 22036.27
001.09.03.01 | Código | Banco | Descrição | Tipo |  | Und | Quant. | Valor Unit | Total
Composição | 070277 | SEDOP | Calha em chapa galvanizada |  |  | M | 1 | 91.41 | 91.41
Composição Auxiliar | 280023 | SEDOP | PEDREIRO COM ENCARGOS COMPLEMENTARES |  |  | H | 0.3 | 23.89 | 7.16
Composição Auxiliar | 280006 | SEDOP | ARMADOR COM ENCARGOS COMPLEMENTARES |  |  | H | 0.5 | 23.73 | 11.86
Composição Auxiliar | 280026 | SEDOP | SERVENTE COM ENCARGOS COMPLEMENTARES |  |  | H | 0.8 | 19.15 | 15.32
Insumo | D00034 | SEDOP | Chapa de fo go no 26 (1,00x2,00m) | Material |  | Ch | 0.5 | 114.15 | 57.07
|  |  |  | MO sem LS => | 22.62 | LS => | 0 | MO com LS => | 22.62
|  |  |  | Valor do BDI => | 20.11 |  | Valor com BDI => |  | 111.52
[6 empty] | Quant. => | 45 | Preço Total => | 5018.4
001.09.03.02 | Código | Banco | Descrição | Tipo |  | Und | Quant. | Valor Unit | Total
Composição | 070316 | SEDOP | Calha em PVC (1/2 cana d= 100mm) |  |  | M | 1 | 133.43 | 133.43
Composição Auxiliar | 280016 | SEDOP | ENCANADOR OU BOMBEIRO HIDRÁULICO COM ENCARGOS COMPLEMENTARES |  |  | H | 0.5 | 23.16 | 11.58
Composição Auxiliar | 280026 | SEDOP | SERVENTE COM ENCARGOS COMPLEMENTARES |  |  | H | 0.5 | 19.15 | 9.57
Insumo | D00216 | SEDOP | Alça p/ calha em PVC | Material |  | UN | 1 | 17.28 | 17.28
Insumo | H00060 | SEDOP | Calha em PVC d= 100mm | Material |  | M | 1 | 95 | 95
|  |  |  | MO sem LS => | 14.16 | LS => | 0 | MO com LS => | 14.16
|  |  |  | Valor do BDI => | 29.35 |  | Valor com BDI => |  | 162.78
[6 empty] | Quant. => | 125 | Preço Total => | 20347.5
001.09.03.06 | Código | Banco | Descrição | Tipo |  | Und | Quant. | Valor Unit | Total
Composição | 071466 | SEDOP | Cumeeira em aço galvanizado |  |  | M | 1 | 81.58 | 81.58
Composição Auxiliar | 280020 | SEDOP | MONTADOR COM ENCARGOS COMPLEMENTARES |  |  | H | 0.12 | 22.55 | 2.7
Composição Auxiliar | 280026 | SEDOP | SERVENTE COM ENCARGOS COMPLEMENTARES |  |  | H | 0.12 | 19.15 | 2.29
Insumo | D00410 | SEDOP | Cumeeira em aço galvanizado | Material |  | M | 1.1 | 63.59 | 69.94
Insumo | D00200 | SEDOP | Acessórios de fixação p/telha de alumínio | Material |  | CJ | 1 | 6.65 | 6.65
|  |  |  | MO sem LS => | 3.37 | LS => | 0 | MO com LS => | 3.37
|  |  |  | Valor do BDI => | 17.94 |  | Valor com BDI => |  | 99.52
[6 empty] | Quant. => | 16 | Preço Total => | 1592.32
001.09.03.07 | Código | Banco | Descrição | Tipo |  | Und | Quant. | Valor Unit | Total
Composição | 070029 | SEDOP | Cumeeira em fibrocimento e=6mm |  |  | M | 1 | 69.12 | 69.12
Composição Auxiliar | 280026 | SEDOP | SERVENTE COM ENCARGOS COMPLEMENTARES |  |  | H | 0.12 | 19.15 | 2.29
Composição Auxiliar | 280028 | SEDOP | TELHADISTA COM ENCARGOS COMPLEMENTARES |  |  | H | 0.12 | 23.55 | 2.82
Insumo | D00001 | SEDOP | Parafuso fo go 5/16" c= 110mm | Material |  | UN | 1 | 2 | 2
Insumo | D00176 | SEDOP | Cumeeira normal em fibrocimento 6mm | Material |  | UN | 1 | 61.33 | 61.33
Insumo | D00344 | SEDOP | Arruela concava em PVC d=5/16" | Material |  | UN | 1 | 0.68 | 0.68
|  |  |  | MO sem LS => | 3.37 | LS => | 0 | MO com LS => | 3.37
|  |  |  | Valor do BDI => | 15.2 |  | Valor com BDI => |  | 84.32
[6 empty] | Quant. => | 65 | Preço Total => | 5480.8
001.10 |  |  | IMPERMEABILIZAÇÕES /TRATAMENTOS: | [5 empty] | 34072.35
001.10.02 | Código | Banco | Descrição | Tipo |  | Und | Quant. | Valor Unit | Total
Composição | 080314 | SEDOP | Impermeabilização asfáltica para concreto e alvenaria (3 demãos) |  |  | m² | 1 | 39.62 | 39.62
Composição Auxiliar | 280024 | SEDOP | PINTOR COM ENCARGOS COMPLEMENTARES |  |  | H | 0.8 | 25.13 | 20.1
Insumo | I00003 | SEDOP | Impermeabilizante asfáltico para concreto e alvenaria | Material |  | L | 0.6 | 32.54 | 19.52
|  |  |  | MO sem LS => | 13.09 | LS => | 0 | MO com LS => | 13.09
|  |  |  | Valor do BDI => | 8.71 |  | Valor com BDI => |  | 48.33
[6 empty] | Quant. => | 25 | Preço Total => | 1208.25
001.10.06 | Código | Banco | Descrição | Tipo |  | Und | Quant. | Valor Unit | Total
Composição | 080151 | SEDOP | Impermeabilização de lajes e calhas |  |  | m² | 1 | 158.16 | 158.16
Composição Auxiliar | 280024 | SEDOP | PINTOR COM ENCARGOS COMPLEMENTARES |  |  | H | 0.7 | 25.13 | 17.59
Composição Auxiliar | 280023 | SEDOP | PEDREIRO COM ENCARGOS COMPLEMENTARES |  |  | H | 0.8 | 23.89 | 19.11
Composição Auxiliar | 280026 | SEDOP | SERVENTE COM ENCARGOS COMPLEMENTARES |  |  | H | 1.2 | 19.15 | 22.98
Insumo | J00005 | SEDOP | Areia | Material |  | M3 | 0.024 | 94.73 | 2.27
Insumo | J00003 | SEDOP | Cimento | Material |  | SC | 0.22 | 55.55 | 12.22
Insumo | I00002 | SEDOP | Impermeabilizante flexível à base de asfalto com elastômeros | Material |  | L | 2 | 38.07 | 76.14
Insumo | I00001 | SEDOP | Aditivo impermeabilizante de pega normal para argamassa e concretL | Material |  | L | 0.44 | 17.86 | 7.85
|  |  |  | MO sem LS => | 38.92 | LS => | 0 | MO com LS => | 38.92
|  |  |  | Valor do BDI => | 34.79 |  | Valor com BDI => |  | 192.95
[6 empty] | Quant. => | 70 | Preço Total => | 13506.5
001.10.08 | Código | Banco | Descrição | Tipo |  | Und | Quant. | Valor Unit | Total
Composição | 080293 | SEDOP | Impermeabilização para baldrame |  |  | m² | 1 | 71.97 | 71.97
Composição Auxiliar | 280024 | SEDOP | PINTOR COM ENCARGOS COMPLEMENTARES |  |  | H | 0.3 | 25.13 | 7.53
Composição Auxiliar | 280026 | SEDOP | SERVENTE COM ENCARGOS COMPLEMENTARES |  |  | H | 0.3 | 19.15 | 5.74
Composição Auxiliar | 080273 | SEDOP | Reboco impermeabilizante |  |  | m² | 1.05 | 44.58 | 46.8
Insumo | I00004 | SEDOP | Impermeabilizante asfáltico disperso em água | Material |  | L | 0.4 | 29.77 | 11.9
|  |  |  | MO sem LS => | 30.97 | LS => | 0 | MO com LS => | 30.97
|  |  |  | Valor do BDI => | 15.83 |  | Valor com BDI => |  | 87.8
[6 empty] | Quant. => | 60 | Preço Total => | 5268
001.10.10 | Código | Banco | Descrição | Tipo |  | Und | Quant. | Valor Unit | Total
Composição | 080300 | SEDOP | Imunização para madeira |  |  | m² | 1 | 10.94 | 10.94
Composição Auxiliar | 280026 | SEDOP | SERVENTE COM ENCARGOS COMPLEMENTARES |  |  | H | 0.2265 | 19.15 | 4.33
Insumo | D00202 | SEDOP | Imunizante para madeira | Material |  | L | 0.1629 | 40.6 | 6.61
|  |  |  | MO sem LS => | 2.69 | LS => | 0 | MO com LS => | 2.69
|  |  |  | Valor do BDI => | 2.4 |  | Valor com BDI => |  | 13.34
[6 empty] | Quant. => | 200 | Preço Total => | 2668
001.10.13 | Código | Banco | Descrição | Tipo |  | Und | Quant. | Valor Unit | Total
Composição | 080702 | SEDOP | Manta asfáltica c/ filme de aluminio |  |  | m² | 1 | 114.64 | 114.64
Composição Auxiliar | 280024 | SEDOP | PINTOR COM ENCARGOS COMPLEMENTARES |  |  | H | 0.948 | 25.13 | 23.82
Composição Auxiliar | 280026 | SEDOP | SERVENTE COM ENCARGOS COMPLEMENTARES |  |  | H | 0.192 | 19.15 | 3.67
Insumo | P00041 | SEDOP | Rolo de espuma | Material |  | UN | 0.02 | 13.5 | 0.27
Insumo | I00011 | SEDOP | Primer asfaltico | Material |  | L | 0.6 | 23.88 | 14.32
Insumo | I00010 | SEDOP | Manta asfaltica c/ filme de aluminio | Material |  | M2 | 1.125 | 61.74 | 69.45
Insumo | P00015 | SEDOP | Solvente | Material |  | GL | 0.003 | 140 | 0.42
Insumo | D00330 | SEDOP | Gás butano | Material |  | KG | 0.26 | 10.38 | 2.69
|  |  |  | MO sem LS => | 17.79 | LS => | 0 | MO com LS => | 17.79
|  |  |  | Valor do BDI => | 25.22 |  | Valor com BDI => |  | 139.86
[6 empty] | Quant. => | 70 | Preço Total => | 9790.2
001.10.17 | Código | Banco | Descrição | Tipo |  | Und | Quant. | Valor Unit | Total
Composição | 080273 | SEDOP | Reboco impermeabilizante |  |  | m² | 1 | 44.58 | 44.58
Composição Auxiliar | 280023 | SEDOP | PEDREIRO COM ENCARGOS COMPLEMENTARES |  |  | H | 0.87 | 23.89 | 20.78
Composição Auxiliar | 280026 | SEDOP | SERVENTE COM ENCARGOS COMPLEMENTARES |  |  | H | 0.435 | 19.15 | 8.33
Composição Auxiliar | 110764 | SEDOP | Argamassa de cimento,areia e adit. plast. 1:6 |  |  | m³ | 0.025 | 504.94 | 12.62
Insumo | I00001 | SEDOP | Aditivo impermeabilizante de pega normal para argamassa e concretL | Material |  | L | 0.16 | 17.86 | 2.85
|  |  |  | MO sem LS => | 21.42 | LS => | 0 | MO com LS => | 21.42
|  |  |  | Valor do BDI => | 9.8 |  | Valor com BDI => |  | 54.38
[6 empty] | Quant. => | 30 | Preço Total => | 1631.4
001.11 |  |  | ESQUADRIAS: | [5 empty] | 138576.33
001.11.01.03 | Código | Banco | Descrição | Tipo |  | Und | Quant. | Valor Unit | Total
Composição | 090065 | SEDOP | Esquadria mad. e=3cm c/ caix. aduela e alizar |  |  | m² | 1 | 495.15 | 495.15
Composição Auxiliar | 280002 | SEDOP | AJUDANTE DE CARPINTEIRO COM ENCARGOS COMPLEMENTARES |  |  | H | 1.2 | 19.07 | 22.88
Composição Auxiliar | 280013 | SEDOP | CARPINTEIRO COM ENCARGOS COMPLEMENTARES |  |  | H | 3.2 | 23.6 | 75.52
Composição Auxiliar | 280023 | SEDOP | PEDREIRO COM ENCARGOS COMPLEMENTARES |  |  | H | 0.3 | 23.89 | 7.16
Insumo | D00097 | SEDOP | Alizar em madeira de lei | Material |  | M | 6 | 13.08 | 78.48
Insumo | D00096 | SEDOP | Caixilho em madeira de lei | Material |  | M2 | 0.6 | 150.94 | 90.56
Insumo | D00094 | SEDOP | Esquadria de madeira maciça | Material |  | M2 | 1 | 220.55 | 220.55
|  |  |  | MO sem LS => | 71.52 | LS => | 0 | MO com LS => | 71.52
|  |  |  | Valor do BDI => | 108.93 |  | Valor com BDI => |  | 604.08
[6 empty] | Quant. => | 45.36 | Preço Total => | 27401.06
001.11.02.03 | Código | Banco | Descrição | Tipo |  | Und | Quant. | Valor Unit | Total
Composição | 90621 | SINAPI | PERFURATRIZ MANUAL, TORQUE MÁXIMO 83 N.M, POTÊNCIA 5 CV, COM DIÂMETRO MÁXIMO 4" - DEPRECIAÇÃO. AF_06/2015 | CHOR - CUSTOS HORÁRIOS DE MÁQUINAS E EQUIPAMENTOS |  | H | 1 | 1.52 | 1.52
Insumo | 00040791 | SINAPI | PERFURATRIZ MANUAL, TORQUE MAXIMO 83 N.M, POTENCIA 5 CV, COM DIAMETRO MAXIMO 4", PARA SOLO GRAMPEADO (INCLUI SUPORTE OU CHASSI TIPO MESA) | Equipamento |  | UN | 6.4e-05 | 23886.45 | 1.52
|  |  |  | MO sem LS => | 0 | LS => | 0 | MO com LS => | 0
|  |  |  | Valor do BDI => | 0.33 |  | Valor com BDI => |  | 1.85
[6 empty] | Quant. => | 17.5 | Preço Total => | 32.37
001.11.02.07 | Código | Banco | Descrição | Tipo |  | Und | Quant. | Valor Unit | Total
Composição | 90825 | SINAPI | PORTA DE MADEIRA, MACIÇA (PESADA OU SUPERPESADA), 90X210CM, ESPESSURA DE 3,5CM, INCLUSO DOBRADIÇAS - FORNECIMENTO E INSTALAÇÃO. AF_12/2019 | ESQV - ESQUADRIAS/FERRAGENS/VIDROS |  | UN | 1 | 714.13 | 714.13
Composição Auxiliar | 88261 | SINAPI | CARPINTEIRO DE ESQUADRIA COM ENCARGOS COMPLEMENTARES | SEDI - SERVIÇOS DIVERSOS |  | H | 2.328 | 25.17 | 58.59
Composição Auxiliar | 88316 | SINAPI | SERVENTE COM ENCARGOS COMPLEMENTARES | SEDI - SERVIÇOS DIVERSOS |  | H | 1.164 | 21.15 | 24.61
Insumo | 00002432 | SINAPI | DOBRADICA EM ACO/FERRO, 3 1/2" X 3", E= 1,9 A 2 MM, COM ANEL, CROMADO OU ZINCADO, TAMPA BOLA, COM PARAFUSOS | Material |  | UN | 3 | 24.25 | 72.75
Insumo | 00011055 | SINAPI | PARAFUSO ROSCA SOBERBA ZINCADO CABECA CHATA FENDA SIMPLES 3,5 X 25 MM (1 ") | Material |  | UN | 19.8 | 0.08 | 1.58
Insumo | 00039505 | SINAPI | PORTA DE MADEIRA, FOLHA PESADA (NBR 15930) DE 900 X 2100 MM, DE 40 MM A 45 MM DE ESPESSURA, NUCLEO SOLIDO, CAPA LISA EM HDF, ACABAMENTO EM PRIMER PARA PINTURA | Material |  | UN | 1 | 556.6 | 556.6
|  |  |  | MO sem LS => | 57.91 | LS => | 0 | MO com LS => | 57.91
|  |  |  | Valor do BDI => | 157.1 |  | Valor com BDI => |  | 871.23
[6 empty] | Quant. => | 115 | Preço Total => | 100191.45
001.11.02.10 | Código | Banco | Descrição | Tipo |  | Und | Quant. | Valor Unit | Total
Composição | 090068 | SEDOP | Portão de ferro 1/2" c/ ferragens (incl. pint. anti-corrosiva) |  |  | m² | 1 | 354.38 | 354.38
Composição Auxiliar | 280004 | SEDOP | AJUDANTE DE PEDREIRO COM ENCARGOS COMPLEMENTARES |  |  | H | 3 | 19.25 | 57.75
Composição Auxiliar | 280023 | SEDOP | PEDREIRO COM ENCARGOS COMPLEMENTARES |  |  | H | 3 | 23.89 | 71.67
Composição Auxiliar | 110142 | SEDOP | Argamassa de cimento e areia 1:6 |  |  | m³ | 0.05 | 507.42 | 25.37
Insumo | D00088 | SEDOP | Portão de ferro 1/2" c/ ferragens (incl. pint. anti-corrosiva) | Material |  | M2 | 1 | 199.59 | 199.59
|  |  |  | MO sem LS => | 88.78 | LS => | 0 | MO com LS => | 88.78
|  |  |  | Valor do BDI => | 77.96 |  | Valor com BDI => |  | 432.34
[6 empty] | Quant. => | 15 | Preço Total => | 6485.1
001.11.03.02 | Código | Banco | Descrição | Tipo |  | Und | Quant. | Valor Unit | Total
Composição | 091517 | SEDOP | Esquadria basculante em vidro temperado de 6mm |  |  | M2 | 1 | 760.82 | 760.82
Composição Auxiliar | 280004 | SEDOP | AJUDANTE DE PEDREIRO COM ENCARGOS COMPLEMENTARES |  |  | H | 2.8 | 19.25 | 53.9
Composição Auxiliar | 280030 | SEDOP | VIDRACEIRO COM ENCARGOS COMPLEMENTARES |  |  | H | 2.8 | 23.78 | 66.58
Insumo | D00350 | SEDOP | Vidro temperado incolor e= 6mm | Material |  | M2 | 1.05 | 423.12 | 444.27
Insumo | D00484 | SEDOP | Ferragens para esquadria basculante | Material |  | CJ | 1 | 196.07 | 196.07
|  |  |  | MO sem LS => | 78.98 | LS => | 0 | MO com LS => | 78.98
|  |  |  | Valor do BDI => | 167.38 |  | Valor com BDI => |  | 928.2
[6 empty] | Quant. => | 4 | Preço Total => | 3712.8
001.11.03.05 | Código | Banco | Descrição | Tipo |  | Und | Quant. | Valor Unit | Total
Composição | 91380 | SINAPI | CAMINHÃO BASCULANTE 10 M3, TRUCADO CABINE SIMPLES, PESO BRUTO TOTAL 23.000 KG, CARGA ÚTIL MÁXIMA 15.935 KG, DISTÂNCIA ENTRE EIXOS 4,80 M, POTÊNCIA 230 CV INCLUSIVE CAÇAMBA METÁLICA - DEPRECIAÇÃO. AF_06/2014 | CHOR - CUSTOS HORÁRIOS DE MÁQUINAS E EQUIPAMENTOS |  | H | 1 | 26.55 | 26.55
Insumo | 00037734 | SINAPI | CACAMBA METALICA BASCULANTE COM CAPACIDADE DE 10 M3 (INCLUI MONTAGEM, NAO INCLUI CAMINHAO) | Material |  | UN | 6.03e-05 | 75443.33 | 4.54
Insumo | 00037758 | SINAPI | CAMINHAO TRUCADO, PESO BRUTO TOTAL 23000 KG, CARGA UTIL MAXIMA 15285 KG, DISTANCIA ENTRE EIXOS 4,80 M, POTENCIA 326 CV (INCLUI CABINE E CHASSI, NAO INCLUI CARROCERIA) | Equipamento |  | UN | 3.42e-05 | 643783.77 | 22.01
|  |  |  | MO sem LS => | 0 | LS => | 0 | MO com LS => | 0
|  |  |  | Valor do BDI => | 5.84 |  | Valor com BDI => |  | 32.39
[6 empty] | Quant. => | 17.4 | Preço Total => | 563.58
001.11.03.06 | Código | Banco | Descrição | Tipo |  | Und | Quant. | Valor Unit | Total
Composição | 91376 | SINAPI | CAMINHÃO TOCO, PESO BRUTO TOTAL 16.000 KG, CARGA ÚTIL MÁXIMA DE 10.685 KG, DISTÂNCIA ENTRE EIXOS 4,80 M, POTÊNCIA 189 CV EXCLUSIVE CARROCERIA - JUROS. AF_06/2014 | CHOR - CUSTOS HORÁRIOS DE MÁQUINAS E EQUIPAMENTOS |  | H | 1 | 3.67 | 3.67
Insumo | 00037752 | SINAPI | CAMINHAO TOCO, PESO BRUTO TOTAL 16000 KG, CARGA UTIL MAXIMA 11030 KG, DISTANCIA ENTRE EIXOS 5,41 M, POTENCIA 185 CV (INCLUI CABINE E CHASSI, NAO INCLUI CARROCERIA) | Equipamento |  | UN | 7.2e-06 | 510810.79 | 3.67
|  |  |  | MO sem LS => | 0 | LS => | 0 | MO com LS => | 0
|  |  |  | Valor do BDI => | 0.8 |  | Valor com BDI => |  | 4.47
[6 empty] | Quant. => | 42.5 | Preço Total => | 189.97
001.12 |  |  | VIDROS | [5 empty] | 46475.92
001.12.07 | Código | Banco | Descrição | Tipo |  | Und | Quant. | Valor Unit | Total
Composição | 160156 | SEDOP | Vidro liso e=6mm |  |  | M2 | 1 | 358.01 | 358.01
Composição Auxiliar | 280030 | SEDOP | VIDRACEIRO COM ENCARGOS COMPLEMENTARES |  |  | H | 0.479 | 23.78 | 11.39
Composição Auxiliar | 280026 | SEDOP | SERVENTE COM ENCARGOS COMPLEMENTARES |  |  | H | 0.466 | 19.15 | 8.92
Insumo | D00046 | SEDOP | Vidro liso e=6mm | Material |  | M2 | 1.05 | 321.62 | 337.7
|  |  |  | MO sem LS => | 13.39 | LS => | 0 | MO com LS => | 13.39
|  |  |  | Valor do BDI => | 78.76 |  | Valor com BDI => |  | 436.77
[6 empty] | Quant. => | 3 | Preço Total => | 1310.31
001.12.12 | Código | Banco | Descrição | Tipo |  | Und | Quant. | Valor Unit | Total
Composição | 161391 | SEDOP | Vidro temperado incolor e= 6mm com ferragens |  |  | m² | 1 | 490.35 | 490.35
Composição Auxiliar | 280030 | SEDOP | VIDRACEIRO COM ENCARGOS COMPLEMENTARES |  |  | H | 1.586 | 23.78 | 37.71
Composição Auxiliar | 280026 | SEDOP | SERVENTE COM ENCARGOS COMPLEMENTARES |  |  | H | 1.542 | 19.15 | 29.52
Insumo | D00350 | SEDOP | Vidro temperado incolor e= 6mm | Material |  | M2 | 1 | 423.12 | 423.12
|  |  |  | MO sem LS => | 44.32 | LS => | 0 | MO com LS => | 44.32
|  |  |  | Valor do BDI => | 107.87 |  | Valor com BDI => |  | 598.22
[6 empty] | Quant. => | 75.5 | Preço Total => | 45165.61
001.13 |  |  | FERRAGENS: | [5 empty] | 13251.19
001.13.01.01 | Código | Banco | Descrição | Tipo |  | Und | Quant. | Valor Unit | Total
Composição | 100816 | SEDOP | Fechadura para porta de banheiro |  |  | UN | 1 | 82.01 | 82.01
Composição Auxiliar | 280013 | SEDOP | CARPINTEIRO COM ENCARGOS COMPLEMENTARES |  |  | H | 0.767 | 23.6 | 18.1
Composição Auxiliar | 280026 | SEDOP | SERVENTE COM ENCARGOS COMPLEMENTARES |  |  | H | 0.384 | 19.15 | 7.35
Insumo | D00124 | SEDOP | Fechadura p/ banheiro - livre-ocupado | Material |  | UN | 1 | 56.56 | 56.56
|  |  |  | MO sem LS => | 17.12 | LS => | 0 | MO com LS => | 17.12
|  |  |  | Valor do BDI => | 18.04 |  | Valor com BDI => |  | 100.05
[6 empty] | Quant. => | 8 | Preço Total => | 800.4
001.13.01.03 | Código | Banco | Descrição | Tipo |  | Und | Quant. | Valor Unit | Total
Composição | 100818 | SEDOP | Fechadura para porta interna |  |  | UN | 1 | 95.35 | 95.35
Composição Auxiliar | 280013 | SEDOP | CARPINTEIRO COM ENCARGOS COMPLEMENTARES |  |  | H | 0.767 | 23.6 | 18.1
Composição Auxiliar | 280026 | SEDOP | SERVENTE COM ENCARGOS COMPLEMENTARES |  |  | H | 0.384 | 19.15 | 7.35
Insumo | D00123 | SEDOP | Fechadura interna | Material |  | UN | 1 | 69.9 | 69.9
|  |  |  | MO sem LS => | 17.12 | LS => | 0 | MO com LS => | 17.12
|  |  |  | Valor do BDI => | 20.97 |  | Valor com BDI => |  | 116.32
[6 empty] | Quant. => | 18 | Preço Total => | 2093.76
001.13.01.04 | Código | Banco | Descrição | Tipo |  | Und | Quant. | Valor Unit | Total
Composição | 100819 | SEDOP | Fecho para janelas de correr (bico de papagaio) |  |  | UN | 1 | 36.47 | 36.47
Composição Auxiliar | 280013 | SEDOP | CARPINTEIRO COM ENCARGOS COMPLEMENTARES |  |  | H | 0.2 | 23.6 | 4.72
Insumo | D00314 | SEDOP | Fecho p/ janela de correr (bico de papagaio) | Material |  | UN | 1 | 31.75 | 31.75
|  |  |  | MO sem LS => | 3.27 | LS => | 0 | MO com LS => | 3.27
|  |  |  | Valor do BDI => | 8.02 |  | Valor com BDI => |  | 44.49
[6 empty] | Quant. => | 40 | Preço Total => | 1779.6
001.13.01.10 | Código | Banco | Descrição | Tipo |  | Und | Quant. | Valor Unit | Total
Composição | 100821 | SEDOP | Ferrolho para porta e janela (média) |  |  | UN | 1 | 38.37 | 38.37
Composição Auxiliar | 280013 | SEDOP | CARPINTEIRO COM ENCARGOS COMPLEMENTARES |  |  | H | 0.2 | 23.6 | 4.72
Insumo | D00328 | SEDOP | Ferrolho p/ porta e janela (media) | Material |  | UN | 1 | 33.65 | 33.65
|  |  |  | MO sem LS => | 3.27 | LS => | 0 | MO com LS => | 3.27
|  |  |  | Valor do BDI => | 8.44 |  | Valor com BDI => |  | 46.81
[6 empty] | Quant. => | 15 | Preço Total => | 702.15
001.13.01.13 | Código | Banco | Descrição | Tipo |  | Und | Quant. | Valor Unit | Total
Composição | 1012700 | SEDOP | Puxador em alumínio - 30cm |  |  | UN | 1 | 252 | 252
Composição Auxiliar | 280013 | SEDOP | CARPINTEIRO COM ENCARGOS COMPLEMENTARES |  |  | H | 0.9485 | 23.6 | 22.38
Composição Auxiliar | 280026 | SEDOP | SERVENTE COM ENCARGOS COMPLEMENTARES |  |  | H | 0.2988 | 19.15 | 5.72
Insumo | D00397 | SEDOP | Puxador em alumínio - 30cm | Material |  | UN | 1 | 223.9 | 223.9
|  |  |  | MO sem LS => | 19.07 | LS => | 0 | MO com LS => | 19.07
|  |  |  | Valor do BDI => | 55.44 |  | Valor com BDI => |  | 307.44
[6 empty] | Quant. => | 6 | Preço Total => | 1844.64
001.13.01.14 | Código | Banco | Descrição | Tipo |  | Und | Quant. | Valor Unit | Total
Composição | 1012710 | SEDOP | Puxador em alumínio - 50cm |  |  | UN | 1 | 259.03 | 259.03
Composição Auxiliar | 280013 | SEDOP | CARPINTEIRO COM ENCARGOS COMPLEMENTARES |  |  | H | 0.9485 | 23.6 | 22.38
Composição Auxiliar | 280026 | SEDOP | SERVENTE COM ENCARGOS COMPLEMENTARES |  |  | H | 0.2988 | 19.15 | 5.72
Insumo | D00398 | SEDOP | Puxador em alumínio - 50cm | Material |  | UN | 1 | 230.93 | 230.93
|  |  |  | MO sem LS => | 19.07 | LS => | 0 | MO com LS => | 19.07
|  |  |  | Valor do BDI => | 56.98 |  | Valor com BDI => |  | 316.01
[6 empty] | Quant. => | 2 | Preço Total => | 632.02
001.13.02.05 | Código | Banco | Descrição | Tipo |  | Und | Quant. | Valor Unit | Total
Composição | 1006840 | SEDOP | Ferragens p/ janela de correr |  |  | CJ | 1 | 107.62 | 107.62
Composição Auxiliar | 280002 | SEDOP | AJUDANTE DE CARPINTEIRO COM ENCARGOS COMPLEMENTARES |  |  | H | 0.2 | 19.07 | 3.81
Composição Auxiliar | 280013 | SEDOP | CARPINTEIRO COM ENCARGOS COMPLEMENTARES |  |  | H | 0.5 | 23.6 | 11.8
Insumo | D00314 | SEDOP | Fecho p/ janela de correr (bico de papagaio) | Material |  | UN | 1 | 31.75 | 31.75
Insumo | D00315 | SEDOP | Concha p/ janela de correr | Material |  | UN | 2 | 20.8 | 41.6
Insumo | D00313 | SEDOP | Rodizio em latão c/ rolamento | Material |  | UN | 2 | 9.33 | 18.66
|  |  |  | MO sem LS => | 10.54 | LS => | 0 | MO com LS => | 10.54
|  |  |  | Valor do BDI => | 23.67 |  | Valor com BDI => |  | 131.29
[6 empty] | Quant. => | 40 | Preço Total => | 5251.6
001.13.03.01 | Código | Banco | Descrição | Tipo |  | Und | Quant. | Valor Unit | Total
Composição | 1002900 | SEDOP | Ferragens p/ balancim (c/ corrente) |  |  | CJ | 1 | 60.26 | 60.26
Composição Auxiliar | 280013 | SEDOP | CARPINTEIRO COM ENCARGOS COMPLEMENTARES |  |  | H | 0.2 | 23.6 | 4.72
Composição Auxiliar | 280002 | SEDOP | AJUDANTE DE CARPINTEIRO COM ENCARGOS COMPLEMENTARES |  |  | H | 0.15 | 19.07 | 2.86
Insumo | D00174 | SEDOP | Corrente p/ balancim | Material |  | UN | 1 | 22.17 | 22.17
Insumo | D00122 | SEDOP | Targeta | Material |  | UN | 1 | 9.45 | 9.45
Insumo | D00159 | SEDOP | Gonzo p/ balancim em madeira | Material |  | PAR | 1 | 21.06 | 21.06
|  |  |  | MO sem LS => | 5.04 | LS => | 0 | MO com LS => | 5.04
|  |  |  | Valor do BDI => | 13.25 |  | Valor com BDI => |  | 73.51
[6 empty] | Quant. => | 2 | Preço Total => | 147.02
001.14 |  |  | REVESTIMENTOS: | [5 empty] | 215567.17
001.14.01 | Código | Banco | Descrição | Tipo |  | Und | Quant. | Valor Unit | Total
Composição | 110140 | SEDOP | Argamassa de cimento e areia 1:2 p/ impermeabiliz. |  |  | M3 | 1 | 890.79 | 890.79
Composição Auxiliar | 280022 | SEDOP | OPERADOR DE BETONEIRA/MISTURADOR COM ENCARGOS COMPLEMENTARES |  |  | H | 0.31 | 22.5 | 6.97
Composição Auxiliar | 280026 | SEDOP | SERVENTE COM ENCARGOS COMPLEMENTARES |  |  | H | 6 | 19.15 | 114.9
Insumo | J00005 | SEDOP | Areia | Material |  | M3 | 1.07 | 94.73 | 101.36
Insumo | J00003 | SEDOP | Cimento | Material |  | SC | 12 | 55.55 | 666.6
Insumo | M00008 | SEDOP | Betoneira eletrica - 320l | Equipamento |  | H | 0.31 | 3.1 | 0.96
|  |  |  | MO sem LS => | 76.5 | LS => | 0 | MO com LS => | 76.5
|  |  |  | Valor do BDI => | 195.97 |  | Valor com BDI => |  | 1086.76
[6 empty] | Quant. => | 2 | Preço Total => | 2173.52
001.14.10 | Código | Banco | Descrição | Tipo |  | Und | Quant. | Valor Unit | Total
Composição | 110581 | SEDOP | Cerâmica 10x10cm (padrao medio) |  |  | M2 | 1 | 126.05 | 126.05
Composição Auxiliar | 280023 | SEDOP | PEDREIRO COM ENCARGOS COMPLEMENTARES |  |  | H | 0.95 | 23.89 | 22.69
Composição Auxiliar | 280026 | SEDOP | SERVENTE COM ENCARGOS COMPLEMENTARES |  |  | H | 0.5 | 19.15 | 9.57
Insumo | D00080 | SEDOP | Argamassa AC-II | Material |  | KG | 5 | 1.3 | 6.5
Insumo | D00079 | SEDOP | Rejunte (p/ ceramica) | Material |  | KG | 1.5 | 5.38 | 8.07
Insumo | A00052 | SEDOP | Cerâmica 10x10cm (preço médio) | Material |  | M2 | 1.05 | 75.45 | 79.22
|  |  |  | MO sem LS => | 21.6 | LS => | 0 | MO com LS => | 21.6
|  |  |  | Valor do BDI => | 27.73 |  | Valor com BDI => |  | 153.78
[6 empty] | Quant. => | 545.44 | Preço Total => | 83877.76
001.14.14 | Código | Banco | Descrição | Tipo |  | Und | Quant. | Valor Unit | Total
Composição | 110143 | SEDOP | Chapisco de cimento e areia no traço 1:3 |  |  | m² | 1 | 13.96 | 13.96
Composição Auxiliar | 280023 | SEDOP | PEDREIRO COM ENCARGOS COMPLEMENTARES |  |  | H | 0.2 | 23.89 | 4.77
Composição Auxiliar | 110248 | SEDOP | Argamassa de cimento e areia no traço 1:3 |  |  | m³ | 0.007 | 766.12 | 5.36
Composição Auxiliar | 280026 | SEDOP | SERVENTE COM ENCARGOS COMPLEMENTARES |  |  | H | 0.2 | 19.15 | 3.83
|  |  |  | MO sem LS => | 6.2 | LS => | 0 | MO com LS => | 6.2
|  |  |  | Valor do BDI => | 3.07 |  | Valor com BDI => |  | 17.03
[6 empty] | Quant. => | 1703.36 | Preço Total => | 29008.22
001.14.16 | Código | Banco | Descrição | Tipo |  | Und | Quant. | Valor Unit | Total
Composição | 110762 | SEDOP | Emboço com argamassa 1:6:Adit. Plast. |  |  | m² | 1 | 35.29 | 35.29
Composição Auxiliar | 280004 | SEDOP | AJUDANTE DE PEDREIRO COM ENCARGOS COMPLEMENTARES |  |  | H | 0.34 | 19.25 | 6.54
Composição Auxiliar | 280023 | SEDOP | PEDREIRO COM ENCARGOS COMPLEMENTARES |  |  | H | 0.57 | 23.89 | 13.61
Composição Auxiliar | 110764 | SEDOP | Argamassa de cimento,areia e adit. plast. 1:6 |  |  | m³ | 0.03 | 504.94 | 15.14
|  |  |  | MO sem LS => | 15.7 | LS => | 0 | MO com LS => | 15.7
|  |  |  | Valor do BDI => | 7.76 |  | Valor com BDI => |  | 43.05
[6 empty] | Quant. => | 213.57 | Preço Total => | 9194.18
001.14.24 | Código | Banco | Descrição | Tipo |  | Und | Quant. | Valor Unit | Total
Composição | 110763 | SEDOP | Reboco com argamassa 1:6:Adit. Plast. |  |  | m² | 1 | 41.15 | 41.15
Composição Auxiliar | 280004 | SEDOP | AJUDANTE DE PEDREIRO COM ENCARGOS COMPLEMENTARES |  |  | H | 0.52 | 19.25 | 10.01
Composição Auxiliar | 280023 | SEDOP | PEDREIRO COM ENCARGOS COMPLEMENTARES |  |  | H | 0.67 | 23.89 | 16
Composição Auxiliar | 110764 | SEDOP | Argamassa de cimento,areia e adit. plast. 1:6 |  |  | m³ | 0.03 | 504.94 | 15.14
|  |  |  | MO sem LS => | 19.48 | LS => | 0 | MO com LS => | 19.48
|  |  |  | Valor do BDI => | 9.05 |  | Valor com BDI => |  | 50.2
[6 empty] | Quant. => | 1489.79 | Preço Total => | 74787.45
001.14.29 | Código | Banco | Descrição | Tipo |  | Und | Quant. | Valor Unit | Total
Composição | 110644 | SEDOP | Revestimento Cerâmico Padrão Médio |  |  | m² | 1 | 63.43 | 63.43
Composição Auxiliar | 280023 | SEDOP | PEDREIRO COM ENCARGOS COMPLEMENTARES |  |  | H | 0.55 | 23.89 | 13.13
Composição Auxiliar | 280026 | SEDOP | SERVENTE COM ENCARGOS COMPLEMENTARES |  |  | H | 0.12 | 19.15 | 2.29
Insumo | D00080 | SEDOP | Argamassa AC-II | Material |  | KG | 4 | 1.3 | 5.2
Insumo | A00056 | SEDOP | Revestimento Cerâmico Padrão Médio | Material |  | M2 | 1.05 | 39.5 | 41.47
Insumo | D00079 | SEDOP | Rejunte (p/ ceramica) | Material |  | KG | 0.25 | 5.38 | 1.34
|  |  |  | MO sem LS => | 10.48 | LS => | 0 | MO com LS => | 10.48
|  |  |  | Valor do BDI => | 13.95 |  | Valor com BDI => |  | 77.38
[6 empty] | Quant. => | 213.57 | Preço Total => | 16526.04
001.15 |  |  | RODAPES, SOLEIRAS E PEITORIS: | [5 empty] | 21284.99
001.15.14 | Código | Banco | Descrição | Tipo |  | Und | Quant. | Valor Unit | Total
Composição | 120165 | SEDOP | Soleira em marmore branco e=2cm |  |  | M2 | 1 | 943.07 | 943.07
Composição Auxiliar | 280023 | SEDOP | PEDREIRO COM ENCARGOS COMPLEMENTARES |  |  | H | 0.8 | 23.89 | 19.11
Composição Auxiliar | 280026 | SEDOP | SERVENTE COM ENCARGOS COMPLEMENTARES |  |  | H | 0.8 | 19.15 | 15.32
Insumo | D00345 | SEDOP | Argamassa AC-III | Material |  | KG | 1 | 2.85 | 2.85
Insumo | A00021 | SEDOP | Mármore branco p/ soleira e peitoril e=2cm | Material |  | M2 | 1.04 | 870.96 | 905.79
|  |  |  | MO sem LS => | 22.7 | LS => | 0 | MO com LS => | 22.7
|  |  |  | Valor do BDI => | 207.47 |  | Valor com BDI => |  | 1150.54
[6 empty] | Quant. => | 18.5 | Preço Total => | 21284.99
001.16 |  |  | PISOS: | [5 empty] | 117701.31
001.16.02 | Código | Banco | Descrição | Tipo |  | Und | Quant. | Valor Unit | Total
Composição | 130492 | SEDOP | Calçada (incl.alicerce, baldrame e concreto c/ junta seca) |  |  | m² | 1 | 132.79 | 132.79
Composição Auxiliar | 030010 | SEDOP | Escavação manual ate 1.50m de profundidade |  |  | m³ | 0.02 | 76.6 | 1.53
Composição Auxiliar | 040285 | SEDOP | Baldrame em concreto simples com seixo inclusive forma madeira branca |  |  | m³ | 0.007 | 1778.76 | 12.45
Composição Auxiliar | 130584 | SEDOP | Concreto c/ seixo e junta seca e=10cm |  |  | m² | 1 | 98.86 | 98.86
Composição Auxiliar | 040025 | SEDOP | Fundação corrida com seixo |  |  | m³ | 0.02 | 997.64 | 19.95
|  |  |  | MO sem LS => | 27.28 | LS => | 0 | MO com LS => | 27.28
|  |  |  | Valor do BDI => | 29.21 |  | Valor com BDI => |  | 162
[6 empty] | Quant. => | 220 | Preço Total => | 35640
001.16.03 | Código | Banco | Descrição | Tipo |  | Und | Quant. | Valor Unit | Total
Composição | 130507 | SEDOP | Camada impermeabilizadora e=10cm c/ seixo |  |  | m² | 1 | 83.42 | 83.42
Composição Auxiliar | 280023 | SEDOP | PEDREIRO COM ENCARGOS COMPLEMENTARES |  |  | H | 0.4 | 23.89 | 9.55
Composição Auxiliar | 280026 | SEDOP | SERVENTE COM ENCARGOS COMPLEMENTARES |  |  | H | 0.8 | 19.15 | 15.32
Insumo | J00005 | SEDOP | Areia | Material |  | M3 | 0.07 | 94.73 | 6.63
Insumo | J00003 | SEDOP | Cimento | Material |  | SC | 0.4 | 55.55 | 22.22
Insumo | J00007 | SEDOP | Seixo lavado | Material |  | M3 | 0.11 | 270 | 29.7
|  |  |  | MO sem LS => | 16.11 | LS => | 0 | MO com LS => | 16.11
|  |  |  | Valor do BDI => | 18.35 |  | Valor com BDI => |  | 101.77
[6 empty] | Quant. => | 8 | Preço Total => | 814.16
001.16.04 | Código | Banco | Descrição | Tipo |  | Und | Quant. | Valor Unit | Total
Composição | 130110 | SEDOP | Camada regularizadora no traço 1:4 |  |  | m² | 1 | 44.61 | 44.61
Composição Auxiliar | 280023 | SEDOP | PEDREIRO COM ENCARGOS COMPLEMENTARES |  |  | H | 0.25 | 23.89 | 5.97
Composição Auxiliar | 280026 | SEDOP | SERVENTE COM ENCARGOS COMPLEMENTARES |  |  | H | 0.6 | 19.15 | 11.49
Insumo | J00005 | SEDOP | Areia | Material |  | M3 | 0.058 | 94.73 | 5.49
Insumo | J00003 | SEDOP | Cimento | Material |  | SC | 0.39 | 55.55 | 21.66
|  |  |  | MO sem LS => | 11.26 | LS => | 0 | MO com LS => | 11.26
|  |  |  | Valor do BDI => | 9.81 |  | Valor com BDI => |  | 54.42
[6 empty] | Quant. => | 60 | Preço Total => | 3265.2
001.16.06 | Código | Banco | Descrição | Tipo |  | Und | Quant. | Valor Unit | Total
Composição | 131026 | SEDOP | Cerâmica anti-derrapante |  |  | m² | 1 | 80.39 | 80.39
Composição Auxiliar | 280023 | SEDOP | PEDREIRO COM ENCARGOS COMPLEMENTARES |  |  | H | 1 | 23.89 | 23.89
Composição Auxiliar | 280026 | SEDOP | SERVENTE COM ENCARGOS COMPLEMENTARES |  |  | H | 0.5 | 19.15 | 9.57
Insumo | D00079 | SEDOP | Rejunte (p/ ceramica) | Material |  | KG | 1 | 5.38 | 5.38
Insumo | D00080 | SEDOP | Argamassa AC-II | Material |  | KG | 5 | 1.3 | 6.5
Insumo | A00002 | SEDOP | Cerâmica anti-derrapante | Material |  | M2 | 1.05 | 33.39 | 35.05
|  |  |  | MO sem LS => | 22.43 | LS => | 0 | MO com LS => | 22.43
|  |  |  | Valor do BDI => | 17.68 |  | Valor com BDI => |  | 98.07
[6 empty] | Quant. => | 31.38 | Preço Total => | 3077.43
001.16.12 | Código | Banco | Descrição | Tipo |  | Und | Quant. | Valor Unit | Total
Composição | 130112 | SEDOP | Concreto simples c/ seixo e=5cm traço 1:2:3 |  |  | m² | 1 | 54.35 | 54.35
Composição Auxiliar | 280023 | SEDOP | PEDREIRO COM ENCARGOS COMPLEMENTARES |  |  | H | 0.53 | 23.89 | 12.66
Composição Auxiliar | 280026 | SEDOP | SERVENTE COM ENCARGOS COMPLEMENTARES |  |  | H | 0.26 | 19.15 | 4.97
Insumo | J00003 | SEDOP | Cimento | Material |  | SC | 0.35 | 55.55 | 19.44
Insumo | J00005 | SEDOP | Areia | Material |  | M3 | 0.04 | 94.73 | 3.78
Insumo | J00007 | SEDOP | Seixo lavado | Material |  | M3 | 0.05 | 270 | 13.5
|  |  |  | MO sem LS => | 11.82 | LS => | 0 | MO com LS => | 11.82
|  |  |  | Valor do BDI => | 11.95 |  | Valor com BDI => |  | 66.3
[6 empty] | Quant. => | 80 | Preço Total => | 5304
001.16.16 | Código | Banco | Descrição | Tipo |  | Und | Quant. | Valor Unit | Total
Composição | 130119 | SEDOP | Lajota ceramica - (Padrão Médio) |  |  | M2 | 1 | 95.63 | 95.63
Composição Auxiliar | 280023 | SEDOP | PEDREIRO COM ENCARGOS COMPLEMENTARES |  |  | H | 1 | 23.89 | 23.89
Composição Auxiliar | 280026 | SEDOP | SERVENTE COM ENCARGOS COMPLEMENTARES |  |  | H | 0.5 | 19.15 | 9.57
Insumo | D00080 | SEDOP | Argamassa AC-II | Material |  | KG | 5 | 1.3 | 6.5
Insumo | D00079 | SEDOP | Rejunte (p/ ceramica) | Material |  | KG | 1 | 5.38 | 5.38
Insumo | A00055 | SEDOP | Lajota ceramica - (Padrão Médio) | Material |  | M2 | 1.05 | 47.9 | 50.29
|  |  |  | MO sem LS => | 22.43 | LS => | 0 | MO com LS => | 22.43
|  |  |  | Valor do BDI => | 21.03 |  | Valor com BDI => |  | 116.66
[6 empty] | Quant. => | 596.61 | Preço Total => | 69600.52
001.17 |  |  | FORROS: | [5 empty] | 82765.97
001.17.01 | Código | Banco | Descrição | Tipo |  | Und | Quant. | Valor Unit | Total
Composição | 140348 | SEDOP | Barroteamento em madeira de lei p/ forro PVC |  |  | M2 | 1 | 64.13 | 64.13
Composição Auxiliar | 280002 | SEDOP | AJUDANTE DE CARPINTEIRO COM ENCARGOS COMPLEMENTARES |  |  | H | 0.9 | 19.07 | 17.16
Composição Auxiliar | 280013 | SEDOP | CARPINTEIRO COM ENCARGOS COMPLEMENTARES |  |  | H | 0.9 | 23.6 | 21.24
Insumo | D00084 | SEDOP | Prego 1 1/2"x13 | Material |  | KG | 0.2 | 23.69 | 4.73
Insumo | D00012 | SEDOP | Ripão em madeira de lei 2"x1" serr. | Material |  | Dz | 0.1 | 210 | 21
|  |  |  | MO sem LS => | 25.38 | LS => | 0 | MO com LS => | 25.38
|  |  |  | Valor do BDI => | 14.1 |  | Valor com BDI => |  | 78.23
[6 empty] | Quant. => | 653.45 | Preço Total => | 51119.39
001.17.10 | Código | Banco | Descrição | Tipo |  | Und | Quant. | Valor Unit | Total
Composição | 141336 | SEDOP | Forro em lambri de PVC |  |  | m² | 1 | 39.7 | 39.7
Composição Auxiliar | 280013 | SEDOP | CARPINTEIRO COM ENCARGOS COMPLEMENTARES |  |  | H | 0.3 | 23.6 | 7.08
Composição Auxiliar | 280002 | SEDOP | AJUDANTE DE CARPINTEIRO COM ENCARGOS COMPLEMENTARES |  |  | H | 0.3 | 19.07 | 5.72
Insumo | A00024 | SEDOP | Forro em lambri de PVC | Material |  | M2 | 1 | 26.9 | 26.9
|  |  |  | MO sem LS => | 8.46 | LS => | 0 | MO com LS => | 8.46
|  |  |  | Valor do BDI => | 8.73 |  | Valor com BDI => |  | 48.43
[6 empty] | Quant. => | 653.45 | Preço Total => | 31646.58
001.18 |  |  | PINTURAS: | [5 empty] | 125457.98
001.18.01.14 | Código | Banco | Descrição | Tipo |  | Und | Quant. | Valor Unit | Total
Composição | 150654 | SEDOP | Latex acrílica sobre muro |  |  | m² | 1 | 11.03 | 11.03
Composição Auxiliar | 280024 | SEDOP | PINTOR COM ENCARGOS COMPLEMENTARES |  |  | H | 0.15 | 25.13 | 3.76
Composição Auxiliar | 280026 | SEDOP | SERVENTE COM ENCARGOS COMPLEMENTARES |  |  | H | 0.15 | 19.15 | 2.87
Insumo | P00024 | SEDOP | Tinta acrílica - Fosca | Material |  | GL | 0.04 | 110 | 4.4
|  |  |  | MO sem LS => | 4.23 | LS => | 0 | MO com LS => | 4.23
|  |  |  | Valor do BDI => | 2.42 |  | Valor com BDI => |  | 13.45
[6 empty] | Quant. => | 106 | Preço Total => | 1425.7
001.18.02.01 | Código | Banco | Descrição | Tipo |  | Und | Quant. | Valor Unit | Total
Composição | 150302 | SEDOP | Esmalte s/ ferro (superf. lisa) |  |  | m² | 1 | 41.96 | 41.96
Composição Auxiliar | 280024 | SEDOP | PINTOR COM ENCARGOS COMPLEMENTARES |  |  | H | 0.8 | 25.13 | 20.1
Composição Auxiliar | 280026 | SEDOP | SERVENTE COM ENCARGOS COMPLEMENTARES |  |  | H | 0.8 | 19.15 | 15.32
Insumo | P00019 | SEDOP | Tinta esmalte | Material |  | GL | 0.04 | 124.9 | 4.99
Insumo | P00027 | SEDOP | Aguarraz | Material |  | GL | 0.01 | 77.43 | 0.77
Insumo | D00141 | SEDOP | Lixa p/ ferro | Material |  | UN | 0.3 | 2.6 | 0.78
|  |  |  | MO sem LS => | 22.61 | LS => | 0 | MO com LS => | 22.61
|  |  |  | Valor do BDI => | 9.23 |  | Valor com BDI => |  | 51.19
[6 empty] | Quant. => | 180 | Preço Total => | 9214.2
001.18.02.04 | Código | Banco | Descrição | Tipo |  | Und | Quant. | Valor Unit | Total
Composição | 150491 | SEDOP | Esmalte sobre grade de ferro (superf. aparelhada) |  |  | m² | 1 | 44.98 | 44.98
Composição Auxiliar | 280024 | SEDOP | PINTOR COM ENCARGOS COMPLEMENTARES |  |  | H | 0.8 | 25.13 | 20.1
Composição Auxiliar | 280026 | SEDOP | SERVENTE COM ENCARGOS COMPLEMENTARES |  |  | H | 0.8 | 19.15 | 15.32
Insumo | P00019 | SEDOP | Tinta esmalte | Material |  | GL | 0.06 | 124.9 | 7.49
Insumo | P00027 | SEDOP | Aguarraz | Material |  | GL | 0.01 | 77.43 | 0.77
Insumo | D00141 | SEDOP | Lixa p/ ferro | Material |  | UN | 0.5 | 2.6 | 1.3
|  |  |  | MO sem LS => | 22.61 | LS => | 0 | MO com LS => | 22.61
|  |  |  | Valor do BDI => | 9.89 |  | Valor com BDI => |  | 54.87
[6 empty] | Quant. => | 220 | Preço Total => | 12071.4
001.18.02.05 | Código | Banco | Descrição | Tipo |  | Und | Quant. | Valor Unit | Total
Composição | 150134 | SEDOP | Esmalte sobre madeira c/ massa e selador |  |  | m² | 1 | 47.26 | 47.26
Composição Auxiliar | 280024 | SEDOP | PINTOR COM ENCARGOS COMPLEMENTARES |  |  | H | 0.7 | 25.13 | 17.59
Composição Auxiliar | 280026 | SEDOP | SERVENTE COM ENCARGOS COMPLEMENTARES |  |  | H | 0.7 | 19.15 | 13.4
Insumo | P00022 | SEDOP | Massa acrílica | Material |  | GL | 0.06 | 53.9 | 3.23
Insumo | P00030 | SEDOP | Liquido selador p/madeira | Material |  | GL | 0.04 | 165.5 | 6.62
Insumo | P00019 | SEDOP | Tinta esmalte | Material |  | GL | 0.04 | 124.9 | 4.99
Insumo | P00027 | SEDOP | Aguarraz | Material |  | GL | 0.01 | 77.43 | 0.77
Insumo | P00014 | SEDOP | Lixa para madeira | Material |  | UN | 0.6 | 1.1 | 0.66
|  |  |  | MO sem LS => | 19.78 | LS => | 0 | MO com LS => | 19.78
|  |  |  | Valor do BDI => | 10.39 |  | Valor com BDI => |  | 57.65
[6 empty] | Quant. => | 120 | Preço Total => | 6918
001.18.04.01 | Código | Banco | Descrição | Tipo |  | Und | Quant. | Valor Unit | Total
Composição | 150741 | SEDOP | Latex acrilica (sobre pintura antiga) |  |  | m² | 1 | 11.51 | 11.51
Composição Auxiliar | 280024 | SEDOP | PINTOR COM ENCARGOS COMPLEMENTARES |  |  | H | 0.187 | 25.13 | 4.69
Composição Auxiliar | 280026 | SEDOP | SERVENTE COM ENCARGOS COMPLEMENTARES |  |  | H | 0.069 | 19.15 | 1.32
Insumo | P00024 | SEDOP | Tinta acrílica - Fosca | Material |  | GL | 0.05 | 110 | 5.5
|  |  |  | MO sem LS => | 3.88 | LS => | 0 | MO com LS => | 3.88
|  |  |  | Valor do BDI => | 2.53 |  | Valor com BDI => |  | 14.04
[6 empty] | Quant. => | 160.48 | Preço Total => | 2253.13
001.18.04.03 | Código | Banco | Descrição | Tipo |  | Und | Quant. | Valor Unit | Total
Composição | 150180 | SEDOP | Latex acrilica fosca int. e ext. sem massa c/ selador |  |  | m² | 1 | 25.3 | 25.3
Composição Auxiliar | 280024 | SEDOP | PINTOR COM ENCARGOS COMPLEMENTARES |  |  | H | 0.4 | 25.13 | 10.05
Composição Auxiliar | 280026 | SEDOP | SERVENTE COM ENCARGOS COMPLEMENTARES |  |  | H | 0.35 | 19.15 | 6.7
Insumo | P00028 | SEDOP | Líquido selador acrilico | Material |  | GL | 0.05 | 55.68 | 2.78
Insumo | P00024 | SEDOP | Tinta acrílica - Fosca | Material |  | GL | 0.05 | 110 | 5.5
Insumo | P00007 | SEDOP | Lixa para parede | Material |  | UN | 0.25 | 1.1 | 0.27
|  |  |  | MO sem LS => | 10.7 | LS => | 0 | MO com LS => | 10.7
|  |  |  | Valor do BDI => | 5.56 |  | Valor com BDI => |  | 30.86
[6 empty] | Quant. => | 1383.79 | Preço Total => | 42703.75
001.18.04.07 | Código | Banco | Descrição | Tipo |  | Und | Quant. | Valor Unit | Total
Composição | 150586 | SEDOP | Emassamento de parede c/ massa acrilica |  |  | m² | 1 | 20.58 | 20.58
Composição Auxiliar | 280024 | SEDOP | PINTOR COM ENCARGOS COMPLEMENTARES |  |  | H | 0.35 | 25.13 | 8.79
Composição Auxiliar | 280026 | SEDOP | SERVENTE COM ENCARGOS COMPLEMENTARES |  |  | H | 0.25 | 19.15 | 4.78
Insumo | P00007 | SEDOP | Lixa para parede | Material |  | UN | 0.5 | 1.1 | 0.55
Insumo | P00022 | SEDOP | Massa acrílica | Material |  | GL | 0.12 | 53.9 | 6.46
|  |  |  | MO sem LS => | 8.69 | LS => | 0 | MO com LS => | 8.69
|  |  |  | Valor do BDI => | 4.52 |  | Valor com BDI => |  | 25.1
[6 empty] | Quant. => | 1383.79 | Preço Total => | 34733.12
001.18.06.01 | Código | Banco | Descrição | Tipo |  | Und | Quant. | Valor Unit | Total
Composição | 150207 | SEDOP | Acrílica para piso |  |  | m² | 1 | 21.88 | 21.88
Composição Auxiliar | 280024 | SEDOP | PINTOR COM ENCARGOS COMPLEMENTARES |  |  | H | 0.35 | 25.13 | 8.79
Composição Auxiliar | 280026 | SEDOP | SERVENTE COM ENCARGOS COMPLEMENTARES |  |  | H | 0.3 | 19.15 | 5.74
Insumo | P00036 | SEDOP | Acrílica para piso | Material |  | GL | 0.0833 | 88.25 | 7.35
|  |  |  | MO sem LS => | 9.29 | LS => | 0 | MO com LS => | 9.29
|  |  |  | Valor do BDI => | 4.81 |  | Valor com BDI => |  | 26.69
[6 empty] | Quant. => | 211.51 | Preço Total => | 5645.2
001.18.06.04 | Código | Banco | Descrição | Tipo |  | Und | Quant. | Valor Unit | Total
Composição | 150286 | SEDOP | Pintura s/ telha ceramica |  |  | m² | 1 | 25.79 | 25.79
Composição Auxiliar | 280024 | SEDOP | PINTOR COM ENCARGOS COMPLEMENTARES |  |  | H | 0.45 | 25.13 | 11.3
Composição Auxiliar | 280026 | SEDOP | SERVENTE COM ENCARGOS COMPLEMENTARES |  |  | H | 0.12 | 19.15 | 2.29
Insumo | P00027 | SEDOP | Aguarraz | Material |  | GL | 0.02 | 77.43 | 1.54
Insumo | P00037 | SEDOP | Tinta para telha cerâmica | Material |  | GL | 0.14 | 76.2 | 10.66
|  |  |  | MO sem LS => | 8.78 | LS => | 0 | MO com LS => | 8.78
|  |  |  | Valor do BDI => | 5.67 |  | Valor com BDI => |  | 31.46
[6 empty] | Quant. => | 333.55 | Preço Total => | 10493.48
001.19 |  |  | INSTALAÇÕES ELÉTRICAS | [5 empty] | 166645.98
001.19.01.17 | Código | Banco | Descrição | Tipo |  | Und | Quant. | Valor Unit | Total
Composição | 170881 | SEDOP | Caixa plástica 4"x2" |  |  | UN | 1 | 8.77 | 8.77
Composição Auxiliar | 280014 | SEDOP | ELETRICISTA COM ENCARGOS COMPLEMENTARES |  |  | H | 0.15 | 24.16 | 3.62
Composição Auxiliar | 280007 | SEDOP | AUXILIAR DE ELETRICISTA COM ENCARGOS COMPLEMENTARES |  |  | H | 0.15 | 19.51 | 2.92
Insumo | E00444 | SEDOP | Caixa plástica 4"x2" | Material |  | UN | 1 | 2.23 | 2.23
|  |  |  | MO sem LS => | 4.32 | LS => | 0 | MO com LS => | 4.32
|  |  |  | Valor do BDI => | 1.92 |  | Valor com BDI => |  | 10.69
[6 empty] | Quant. => | 45 | Preço Total => | 481.05
001.19.01.33 | Código | Banco | Descrição | Tipo |  | Und | Quant. | Valor Unit | Total
Composição | 170890 | SEDOP | Centro de distribuição p/ 70 disjuntores (c/ barramento) |  |  | UN | 1 | 5205.59 | 5205.59
Composição Auxiliar | 280014 | SEDOP | ELETRICISTA COM ENCARGOS COMPLEMENTARES |  |  | H | 10 | 24.16 | 241.6
Composição Auxiliar | 280007 | SEDOP | AUXILIAR DE ELETRICISTA COM ENCARGOS COMPLEMENTARES |  |  | H | 6 | 19.51 | 117.06
Insumo | E00457 | SEDOP | Centro de distribuição p/ 70 disjuntores (c/ barram) | Material |  | UN | 1 | 4846.93 | 4846.93
|  |  |  | MO sem LS => | 240.26 | LS => | 0 | MO com LS => | 240.26
|  |  |  | Valor do BDI => | 1145.22 |  | Valor com BDI => |  | 6350.81
[6 empty] | Quant. => | 1 | Preço Total => | 6350.81
001.19.02.04 | Código | Banco | Descrição | Tipo |  | Und | Quant. | Valor Unit | Total
Composição | 170326 | SEDOP | Disjuntor 1P - 6 a 32A - PADRÃO DIN |  |  | UN | 1 | 23.74 | 23.74
Composição Auxiliar | 280014 | SEDOP | ELETRICISTA COM ENCARGOS COMPLEMENTARES |  |  | H | 0.3 | 24.16 | 7.24
Composição Auxiliar | 280007 | SEDOP | AUXILIAR DE ELETRICISTA COM ENCARGOS COMPLEMENTARES |  |  | H | 0.3 | 19.51 | 5.85
Insumo | E00052 | SEDOP | Disjuntor 1P - 6 a 32A - PADRÃO DIN | Material |  | UN | 1 | 10.65 | 10.65
|  |  |  | MO sem LS => | 8.65 | LS => | 0 | MO com LS => | 8.65
|  |  |  | Valor do BDI => | 5.22 |  | Valor com BDI => |  | 28.96
[6 empty] | Quant. => | 38 | Preço Total => | 1100.48
001.19.02.05 | Código | Banco | Descrição | Tipo |  | Und | Quant. | Valor Unit | Total
Composição | 170362 | SEDOP | Disjuntor 2P - 6 a 32A - PADRÃO DIN |  |  | UN | 1 | 67.26 | 67.26
Composição Auxiliar | 280014 | SEDOP | ELETRICISTA COM ENCARGOS COMPLEMENTARES |  |  | H | 0.6 | 24.16 | 14.49
Composição Auxiliar | 280007 | SEDOP | AUXILIAR DE ELETRICISTA COM ENCARGOS COMPLEMENTARES |  |  | H | 0.6 | 19.51 | 11.7
Insumo | E00081 | SEDOP | Disjuntor 2P - 6 a 32A - PADRÃO DIN | Material |  | UN | 1 | 41.07 | 41.07
|  |  |  | MO sem LS => | 17.31 | LS => | 0 | MO com LS => | 17.31
|  |  |  | Valor do BDI => | 14.79 |  | Valor com BDI => |  | 82.05
[6 empty] | Quant. => | 23 | Preço Total => | 1887.15
001.19.02.07 | Código | Banco | Descrição | Tipo |  | Und | Quant. | Valor Unit | Total
Composição | 170900 | SEDOP | Disjuntor 3P - 125A a 225A - PADRÃO DIN |  |  | UN | 1 | 431.31 | 431.31
Composição Auxiliar | 280014 | SEDOP | ELETRICISTA COM ENCARGOS COMPLEMENTARES |  |  | H | 1 | 24.16 | 24.16
Composição Auxiliar | 280007 | SEDOP | AUXILIAR DE ELETRICISTA COM ENCARGOS COMPLEMENTARES |  |  | H | 0.5 | 19.51 | 9.75
Insumo | E00538 | SEDOP | Disjuntor 3P - 125A - PADRÃO DIN | Material |  | UN | 1 | 397.4 | 397.4
|  |  |  | MO sem LS => | 22.81 | LS => | 0 | MO com LS => | 22.81
|  |  |  | Valor do BDI => | 94.88 |  | Valor com BDI => |  | 526.19
[6 empty] | Quant. => | 2 | Preço Total => | 1052.38
001.19.03.37 | Código | Banco | Descrição | Tipo |  | Und | Quant. | Valor Unit | Total
Composição | 171020 | SEDOP | Eletroduto de F°G° de 2" |  |  | M | 1 | 63.95 | 63.95
Composição Auxiliar | 280014 | SEDOP | ELETRICISTA COM ENCARGOS COMPLEMENTARES |  |  | H | 0.45 | 24.16 | 10.87
Composição Auxiliar | 280007 | SEDOP | AUXILIAR DE ELETRICISTA COM ENCARGOS COMPLEMENTARES |  |  | H | 0.45 | 19.51 | 8.77
Insumo | E00737 | SEDOP | Eletroduto - ferro galvanizado 2" | Material |  | M | 1 | 44.31 | 44.31
|  |  |  | MO sem LS => | 12.98 | LS => | 0 | MO com LS => | 12.98
|  |  |  | Valor do BDI => | 14.06 |  | Valor com BDI => |  | 78.01
[6 empty] | Quant. => | 8 | Preço Total => | 624.08
001.19.04.08 | Código | Banco | Descrição | Tipo |  | Und | Quant. | Valor Unit | Total
Composição | 170744 | SEDOP | Cabo de cobre 4mm2 - 1 KV |  |  | M | 1 | 10.8 | 10.8
Composição Auxiliar | 280014 | SEDOP | ELETRICISTA COM ENCARGOS COMPLEMENTARES |  |  | H | 0.12 | 24.16 | 2.89
Composição Auxiliar | 280007 | SEDOP | AUXILIAR DE ELETRICISTA COM ENCARGOS COMPLEMENTARES |  |  | H | 0.12 | 19.51 | 2.34
Insumo | E00020 | SEDOP | Fita isolante | Material |  | M | 0.05 | 1.81 | 0.09
Insumo | E00371 | SEDOP | Cabo de cobre 4,00 mm2 - 1 KV | Material |  | M | 1.02 | 5.38 | 5.48
|  |  |  | MO sem LS => | 3.46 | LS => | 0 | MO com LS => | 3.46
|  |  |  | Valor do BDI => | 2.37 |  | Valor com BDI => |  | 13.17
[6 empty] | Quant. => | 3000 | Preço Total => | 39510
001.19.04.12 | Código | Banco | Descrição | Tipo |  | Und | Quant. | Valor Unit | Total
Composição | 170746 | SEDOP | Cabo de cobre 10mm2 - 1 KV |  |  | M | 1 | 17.14 | 17.14
Composição Auxiliar | 280014 | SEDOP | ELETRICISTA COM ENCARGOS COMPLEMENTARES |  |  | H | 0.14 | 24.16 | 3.38
Composição Auxiliar | 280007 | SEDOP | AUXILIAR DE ELETRICISTA COM ENCARGOS COMPLEMENTARES |  |  | H | 0.14 | 19.51 | 2.73
Insumo | E00020 | SEDOP | Fita isolante | Material |  | M | 0.08 | 1.81 | 0.14
Insumo | E00373 | SEDOP | Cabo de cobre 10,00 mm2 - 1 KV | Material |  | M | 1.02 | 10.68 | 10.89
|  |  |  | MO sem LS => | 4.03 | LS => | 0 | MO com LS => | 4.03
|  |  |  | Valor do BDI => | 3.77 |  | Valor com BDI => |  | 20.91
[6 empty] | Quant. => | 35 | Preço Total => | 731.85
001.19.04.16 | Código | Banco | Descrição | Tipo |  | Und | Quant. | Valor Unit | Total
Composição | 170748 | SEDOP | Cabo de cobre 25mm2 - 1KV |  |  | M | 1 | 36.03 | 36.03
Composição Auxiliar | 280014 | SEDOP | ELETRICISTA COM ENCARGOS COMPLEMENTARES |  |  | H | 0.16 | 24.16 | 3.86
Composição Auxiliar | 280007 | SEDOP | AUXILIAR DE ELETRICISTA COM ENCARGOS COMPLEMENTARES |  |  | H | 0.16 | 19.51 | 3.12
Insumo | E00020 | SEDOP | Fita isolante | Material |  | M | 0.1 | 1.81 | 0.18
Insumo | E00375 | SEDOP | Cabo de cobre 25,00 mm2 - 1 KV | Material |  | M | 1.02 | 28.31 | 28.87
|  |  |  | MO sem LS => | 4.61 | LS => | 0 | MO com LS => | 4.61
|  |  |  | Valor do BDI => | 7.92 |  | Valor com BDI => |  | 43.95
[6 empty] | Quant. => | 78.1 | Preço Total => | 3432.49
001.19.05.05 | Código | Banco | Descrição | Tipo |  | Und | Quant. | Valor Unit | Total
Composição | 170332 | SEDOP | Interruptor 1 tecla simples (s/fiaçao) |  |  | UN | 1 | 19.26 | 19.26
Composição Auxiliar | 280014 | SEDOP | ELETRICISTA COM ENCARGOS COMPLEMENTARES |  |  | H | 0.21 | 24.16 | 5.07
Composição Auxiliar | 280007 | SEDOP | AUXILIAR DE ELETRICISTA COM ENCARGOS COMPLEMENTARES |  |  | H | 0.21 | 19.51 | 4.09
Insumo | E00023 | SEDOP | Interruptor 1 tecla simples (s/fiaçao) | Material |  | UN | 1 | 10.1 | 10.1
|  |  |  | MO sem LS => | 6.05 | LS => | 0 | MO com LS => | 6.05
|  |  |  | Valor do BDI => | 4.23 |  | Valor com BDI => |  | 23.49
[6 empty] | Quant. => | 42 | Preço Total => | 986.58
001.19.05.06 | Código | Banco | Descrição | Tipo |  | Und | Quant. | Valor Unit | Total
Composição | 170337 | SEDOP | Interruptor 1 tecla+tomada (s/fiaçao) |  |  | UN | 1 | 34.15 | 34.15
Composição Auxiliar | 280014 | SEDOP | ELETRICISTA COM ENCARGOS COMPLEMENTARES |  |  | H | 0.37 | 24.16 | 8.93
Composição Auxiliar | 280007 | SEDOP | AUXILIAR DE ELETRICISTA COM ENCARGOS COMPLEMENTARES |  |  | H | 0.37 | 19.51 | 7.21
Insumo | E00063 | SEDOP | Interruptor 1 tecla e 1 tomada 10A - 250V | Material |  | UN | 1 | 18.01 | 18.01
|  |  |  | MO sem LS => | 10.68 | LS => | 0 | MO com LS => | 10.68
|  |  |  | Valor do BDI => | 7.51 |  | Valor com BDI => |  | 41.66
[6 empty] | Quant. => | 3 | Preço Total => | 124.98
001.19.05.17 | Código | Banco | Descrição | Tipo |  | Und | Quant. | Valor Unit | Total
Composição | 170081 | SEDOP | Ponto de luz / força (c/tubul., cx. e fiaçao) ate 200W |  |  | PT | 1 | 259.11 | 259.11
Composição Auxiliar | 280014 | SEDOP | ELETRICISTA COM ENCARGOS COMPLEMENTARES |  |  | H | 5 | 24.16 | 120.8
Composição Auxiliar | 280007 | SEDOP | AUXILIAR DE ELETRICISTA COM ENCARGOS COMPLEMENTARES |  |  | H | 5 | 19.51 | 97.55
Insumo | E00012 | SEDOP | Eletroduto PVC Rígido de 1/2" | Material |  | M | 3 | 3.94 | 11.82
Insumo | E00008 | SEDOP | Cabo de cobre 2,5mm2 -750V | Material |  | M | 9 | 2.64 | 23.76
Insumo | E00034 | SEDOP | Arruela de 1/2" | Material |  | UN | 2 | 0.62 | 1.24
Insumo | E00033 | SEDOP | Bucha de 1/2" | Material |  | UN | 2 | 0.87 | 1.74
Insumo | E00019 | SEDOP | Caixa de derivação 4"x2"- Plástica | Material |  | UN | 1 | 2.2 | 2.2
|  |  |  | MO sem LS => | 144.35 | LS => | 0 | MO com LS => | 144.35
|  |  |  | Valor do BDI => | 57 |  | Valor com BDI => |  | 316.11
[6 empty] | Quant. => | 70 | Preço Total => | 22127.7
001.19.05.30 | Código | Banco | Descrição | Tipo |  | Und | Quant. | Valor Unit | Total
Composição | 170339 | SEDOP | Tomada 2P+T 10A (s/fiaçao) |  |  | UN | 1 | 28.55 | 28.55
Composição Auxiliar | 280014 | SEDOP | ELETRICISTA COM ENCARGOS COMPLEMENTARES |  |  | H | 0.29 | 24.16 | 7
Composição Auxiliar | 280007 | SEDOP | AUXILIAR DE ELETRICISTA COM ENCARGOS COMPLEMENTARES |  |  | H | 0.29 | 19.51 | 5.65
Insumo | E00065 | SEDOP | Tomada 2P+T 10A (s/fiaçao) | Material |  | UN | 1 | 15.9 | 15.9
|  |  |  | MO sem LS => | 8.37 | LS => | 0 | MO com LS => | 8.37
|  |  |  | Valor do BDI => | 6.28 |  | Valor com BDI => |  | 34.83
[6 empty] | Quant. => | 30 | Preço Total => | 1044.9
001.19.06.05 | Código | Banco | Descrição | Tipo |  | Und | Quant. | Valor Unit | Total
Composição | 171528 | SEDOP | Lâmpada de Led Tubular 18W bivolt |  |  | UN | 1 | 25.35 | 25.35
Composição Auxiliar | 280014 | SEDOP | ELETRICISTA COM ENCARGOS COMPLEMENTARES |  |  | H | 0.06 | 24.16 | 1.44
Composição Auxiliar | 280007 | SEDOP | AUXILIAR DE ELETRICISTA COM ENCARGOS COMPLEMENTARES |  |  | H | 0.03 | 19.51 | 0.58
Insumo | E00773 | SEDOP | Lâmpada Tubular de Led 18W | Material |  | UN | 1 | 23.33 | 23.33
|  |  |  | MO sem LS => | 1.36 | LS => | 0 | MO com LS => | 1.36
|  |  |  | Valor do BDI => | 5.57 |  | Valor com BDI => |  | 30.92
[6 empty] | Quant. => | 110 | Preço Total => | 3401.2
001.19.08.67 | Código | Banco | Descrição | Tipo |  | Und | Quant. | Valor Unit | Total
Composição | 171059 | SEDOP | Rele fotoeletrico |  |  | UN | 1 | 100.52 | 100.52
Composição Auxiliar | 280014 | SEDOP | ELETRICISTA COM ENCARGOS COMPLEMENTARES |  |  | H | 2 | 24.16 | 48.32
Composição Auxiliar | 280007 | SEDOP | AUXILIAR DE ELETRICISTA COM ENCARGOS COMPLEMENTARES |  |  | H | 1 | 19.51 | 19.51
Insumo | E00658 | SEDOP | Relé fotoeletrico | Material |  | UN | 1 | 32.69 | 32.69
|  |  |  | MO sem LS => | 45.63 | LS => | 0 | MO com LS => | 45.63
|  |  |  | Valor do BDI => | 22.11 |  | Valor com BDI => |  | 122.63
[6 empty] | Quant. => | 5 | Preço Total => | 613.15
001.19.09.43 | Código | Banco | Descrição | Tipo |  | Und | Quant. | Valor Unit | Total
Composição | 171165 | SEDOP | Haste de Aço cobreada 5/8"x3,0m c/ conector |  |  | UN | 1 | 181.42 | 181.42
Composição Auxiliar | 280014 | SEDOP | ELETRICISTA COM ENCARGOS COMPLEMENTARES |  |  | H | 1.2 | 24.16 | 28.99
Composição Auxiliar | 280007 | SEDOP | AUXILIAR DE ELETRICISTA COM ENCARGOS COMPLEMENTARES |  |  | H | 0.6 | 19.51 | 11.7
Insumo | E00559 | SEDOP | Haste de Aço cobreada 5/8"x3,0m c/ conector | Material |  | UN | 1 | 140.73 | 140.73
|  |  |  | MO sem LS => | 27.37 | LS => | 0 | MO com LS => | 27.37
|  |  |  | Valor do BDI => | 39.91 |  | Valor com BDI => |  | 221.33
[6 empty] | Quant. => | 5 | Preço Total => | 1106.65
001.19.09.44 | Código | Banco | Descrição | Tipo |  | Und | Quant. | Valor Unit | Total
Composição | 170751 | SEDOP | Cabo de cobre 70mm2 - 1 KV |  |  | M | 1 | 97.17 | 97.17
Composição Auxiliar | 280014 | SEDOP | ELETRICISTA COM ENCARGOS COMPLEMENTARES |  |  | H | 0.34 | 24.16 | 8.21
Composição Auxiliar | 280007 | SEDOP | AUXILIAR DE ELETRICISTA COM ENCARGOS COMPLEMENTARES |  |  | H | 0.34 | 19.51 | 6.63
Insumo | E00020 | SEDOP | Fita isolante | Material |  | M | 0.1 | 1.81 | 0.18
Insumo | E00378 | SEDOP | Cabo de cobre 70,00 mm2 - 1 KV | Material |  | M | 1.02 | 80.54 | 82.15
|  |  |  | MO sem LS => | 9.8 | LS => | 0 | MO com LS => | 9.8
|  |  |  | Valor do BDI => | 21.37 |  | Valor com BDI => |  | 118.54
[6 empty] | Quant. => | 40.38 | Preço Total => | 4786.64
001.19.09.45 | Código | Banco | Descrição | Tipo |  | Und | Quant. | Valor Unit | Total
Composição | 170749 | SEDOP | Cabo de cobre 35mm2 - 1 KV |  |  | M | 1 | 51.24 | 51.24
Composição Auxiliar | 280014 | SEDOP | ELETRICISTA COM ENCARGOS COMPLEMENTARES |  |  | H | 0.21 | 24.16 | 5.07
Composição Auxiliar | 280007 | SEDOP | AUXILIAR DE ELETRICISTA COM ENCARGOS COMPLEMENTARES |  |  | H | 0.21 | 19.51 | 4.09
Insumo | E00020 | SEDOP | Fita isolante | Material |  | M | 0.1 | 1.81 | 0.18
Insumo | E00376 | SEDOP | Cabo de cobre 35,00 mm2 - 1 KV | Material |  | M | 1.02 | 41.08 | 41.9
|  |  |  | MO sem LS => | 6.05 | LS => | 0 | MO com LS => | 6.05
|  |  |  | Valor do BDI => | 11.27 |  | Valor com BDI => |  | 62.51
[6 empty] | Quant. => | 13.46 | Preço Total => | 841.38
001.19.09.46 | Código | Banco | Descrição | Tipo |  | Und | Quant. | Valor Unit | Total
Composição | 170615 | SEDOP | Quadro de mediçao trifasico (c/ disjuntor) |  |  | UN | 1 | 1707.01 | 1707.01
Composição Auxiliar | 280014 | SEDOP | ELETRICISTA COM ENCARGOS COMPLEMENTARES |  |  | H | 5 | 24.16 | 120.8
Composição Auxiliar | 280007 | SEDOP | AUXILIAR DE ELETRICISTA COM ENCARGOS COMPLEMENTARES |  |  | H | 5 | 19.51 | 97.55
Insumo | E00088 | SEDOP | Disjuntor 3P-40A | Material |  | UN | 1 | 56.51 | 56.51
Insumo | E00292 | SEDOP | Curva 90º p/ elet. FºGº 1 1/4" (IE) | Material |  | UN | 1 | 10.61 | 10.61
Insumo | E00077 | SEDOP | Cabo de cobre 25mm2 - 750V | Material |  | M | 12 | 28.43 | 341.16
Insumo | E00268 | SEDOP | Eletroduto - ferro galvanizado 1 1/4" | Material |  | M | 3 | 19.72 | 59.16
Insumo | E00300 | SEDOP | Quadro p/ medição trifásico - padrão CELPA | Material |  | UN | 1 | 1004.29 | 1004.29
Insumo | E00290 | SEDOP | Bucha / arruela 1 1/4"-aluminio | Material |  | UN | 3 | 3.29 | 9.87
Insumo | E00291 | SEDOP | Luva p/ elet. FºGº de 1 1/4" (IE) | Material |  | UN | 1 | 7.06 | 7.06
|  |  |  | MO sem LS => | 144.35 | LS => | 0 | MO com LS => | 144.35
|  |  |  | Valor do BDI => | 375.54 |  | Valor com BDI => |  | 2082.55
[6 empty] | Quant. => | 1 | Preço Total => | 2082.55
001.19.09.47 | Código | Banco | Descrição | Tipo |  | Und | Quant. | Valor Unit | Total
Composição | 170727 | SEDOP | Eletroduto PVC Rígido de 4" |  |  | M | 1 | 113.96 | 113.96
Composição Auxiliar | 280014 | SEDOP | ELETRICISTA COM ENCARGOS COMPLEMENTARES |  |  | H | 0.4 | 24.16 | 9.66
Composição Auxiliar | 280007 | SEDOP | AUXILIAR DE ELETRICISTA COM ENCARGOS COMPLEMENTARES |  |  | H | 0.4 | 19.51 | 7.8
Insumo | E00368 | SEDOP | Eletroduto PVC Rígido de 4" | Material |  | M | 1 | 96.5 | 96.5
|  |  |  | MO sem LS => | 11.54 | LS => | 0 | MO com LS => | 11.54
|  |  |  | Valor do BDI => | 25.07 |  | Valor com BDI => |  | 139.03
[6 empty] | Quant. => | 6 | Preço Total => | 834.18
001.19.09.48 | Código | Banco | Descrição | Tipo |  | Und | Quant. | Valor Unit | Total
Composição | 10448 | ORSE | Abraçadeira metálica tipo "D" de 4" | Tubos e Conexões de PVC Rígido Soldável |  | un | 1 | 11.47 | 11.47
Composição Auxiliar | 10549 | ORSE | Encargos Complementares - Servente | Provisórios |  | h | 0.1 | 3.75 | 0.37
Composição Auxiliar | 10554 | ORSE | Encargos Complementares - Encanador | Provisórios |  | h | 0.1 | 3.64 | 0.36
Insumo | 00000399 | SINAPI | ABRACADEIRA EM ACO PARA AMARRACAO DE ELETRODUTOS, TIPO D, COM 4" E PARAFUSO DE FIXACAO | Material |  | UN | 1 | 7.51 | 7.51
Insumo | 00002696 | SINAPI | ENCANADOR OU BOMBEIRO HIDRAULICO (HORISTA) | Mão de Obra |  | H | 0.1 | 18.78 | 1.87
Insumo | 00006111 | SINAPI | SERVENTE DE OBRAS | Mão de Obra |  | H | 0.1 | 13.6 | 1.36
|  |  |  | MO sem LS => | 3.23 | LS => | 0 | MO com LS => | 3.23
|  |  |  | Valor do BDI => | 2.52 |  | Valor com BDI => |  | 13.99
[6 empty] | Quant. => | 5 | Preço Total => | 69.95
001.19.09.49 | Código | Banco | Descrição | Tipo |  | Und | Quant. | Valor Unit | Total
Composição | 171148 | SEDOP | Bucha e arruela de aluminio de 4" |  |  | UN | 1 | 19.96 | 19.96
Composição Auxiliar | 280014 | SEDOP | ELETRICISTA COM ENCARGOS COMPLEMENTARES |  |  | H | 0.02 | 24.16 | 0.48
Composição Auxiliar | 280007 | SEDOP | AUXILIAR DE ELETRICISTA COM ENCARGOS COMPLEMENTARES |  |  | H | 0.01 | 19.51 | 0.19
Insumo | E00405 | SEDOP | Bucha e arruela de aluminio de 4" | Material |  | UN | 1 | 19.29 | 19.29
|  |  |  | MO sem LS => | 0.45 | LS => | 0 | MO com LS => | 0.45
|  |  |  | Valor do BDI => | 4.39 |  | Valor com BDI => |  | 24.35
[6 empty] | Quant. => | 3 | Preço Total => | 73.05
001.19.09.50 | Código | Banco | Descrição | Tipo |  | Und | Quant. | Valor Unit | Total
Composição | 171046 | SEDOP | Luva p/ elet. F°G° de 4" (IE) |  |  | UN | 1 | 48.56 | 48.56
Composição Auxiliar | 280014 | SEDOP | ELETRICISTA COM ENCARGOS COMPLEMENTARES |  |  | H | 0.1 | 24.16 | 2.41
Composição Auxiliar | 280007 | SEDOP | AUXILIAR DE ELETRICISTA COM ENCARGOS COMPLEMENTARES |  |  | H | 0.05 | 19.51 | 0.97
Insumo | E00605 | SEDOP | Luva p/ elet. F°G° de 4" (IE) | Material |  | UN | 1 | 45.18 | 45.18
|  |  |  | MO sem LS => | 2.27 | LS => | 0 | MO com LS => | 2.27
|  |  |  | Valor do BDI => | 10.68 |  | Valor com BDI => |  | 59.24
[6 empty] | Quant. => | 5 | Preço Total => | 296.2
001.19.09.51 | Código | Banco | Descrição | Tipo |  | Und | Quant. | Valor Unit | Total
Composição | 171265 | SEDOP | Curva 90° p/ elet. F°G° 4" (IE) |  |  | UN | 1 | 244.96 | 244.96
Composição Auxiliar | 280014 | SEDOP | ELETRICISTA COM ENCARGOS COMPLEMENTARES |  |  | H | 0.4 | 24.16 | 9.66
Composição Auxiliar | 280007 | SEDOP | AUXILIAR DE ELETRICISTA COM ENCARGOS COMPLEMENTARES |  |  | H | 0.2 | 19.51 | 3.9
Insumo | E00525 | SEDOP | Curva 90° p/ elet F°G° 4" (IE) | Material |  | UN | 1 | 231.4 | 231.4
|  |  |  | MO sem LS => | 9.12 | LS => | 0 | MO com LS => | 9.12
|  |  |  | Valor do BDI => | 53.89 |  | Valor com BDI => |  | 298.85
[6 empty] | Quant. => | 3 | Preço Total => | 896.55
001.19.09.52 | Código | Banco | Descrição | Tipo |  | Und | Quant. | Valor Unit | Total
Composição | 9277 | ORSE | Fita metálica perfurada | Conversão InfoWOrca |  | m | 1 | 62.21 | 62.21
Composição Auxiliar | 10554 | ORSE | Encargos Complementares - Encanador | Provisórios |  | h | 0.3 | 3.64 | 1.09
Insumo | 9595 | ORSE | Fita metálica perfurada m | Material |  | m | 1 | 55.49 | 55.49
Insumo | 00002696 | SINAPI | ENCANADOR OU BOMBEIRO HIDRAULICO (HORISTA) | Mão de Obra |  | H | 0.3 | 18.78 | 5.63
|  |  |  | MO sem LS => | 5.63 | LS => | 0 | MO com LS => | 5.63
|  |  |  | Valor do BDI => | 13.68 |  | Valor com BDI => |  | 75.89
[6 empty] | Quant. => | 5 | Preço Total => | 379.45
001.19.09.53 | Código | Banco | Descrição | Tipo |  | Und | Quant. | Valor Unit | Total
Composição | 4000 | ORSE | Fecho para fita aço inox 3/4 e 1/2", Fusimec ou similar - Fornecimento | Pontos de Suprimento de Energia Convencionais |  | Un | 1 | 1.25 | 1.25
Insumo | 3156 | ORSE | Fecho para fita 3/4 e 1/2", Fusimec ou similar Un | Material |  | Un | 1 | 1.25 | 1.25
|  |  |  | MO sem LS => | 0 | LS => | 0 | MO com LS => | 0
|  |  |  | Valor do BDI => | 0.27 |  | Valor com BDI => |  | 1.52
[6 empty] | Quant. => | 3 | Preço Total => | 4.56
001.19.09.54 | Código | Banco | Descrição | Tipo |  | Und | Quant. | Valor Unit | Total
Composição | 171272 | SEDOP | Cabo de cobre nú 35mm² |  |  | M | 1 | 35.35 | 35.35
Composição Auxiliar | 280014 | SEDOP | ELETRICISTA COM ENCARGOS COMPLEMENTARES |  |  | H | 0.1 | 24.16 | 2.41
Composição Auxiliar | 280007 | SEDOP | AUXILIAR DE ELETRICISTA COM ENCARGOS COMPLEMENTARES |  |  | H | 0.1 | 19.51 | 1.95
Insumo | E00192 | SEDOP | Cabo de cobre nu 35mm2 | Material |  | M | 1.02 | 30.39 | 30.99
|  |  |  | MO sem LS => | 2.88 | LS => | 0 | MO com LS => | 2.88
|  |  |  | Valor do BDI => | 7.77 |  | Valor com BDI => |  | 43.12
[6 empty] | Quant. => | 2 | Preço Total => | 86.24
001.19.09.55 | Código | Banco | Descrição | Tipo |  | Und | Quant. | Valor Unit | Total
Composição | 170875 | SEDOP | Caixa de inspeção em polipropileno - 15x15cm |  |  | UN | 1 | 52.29 | 52.29
Composição Auxiliar | 280014 | SEDOP | ELETRICISTA COM ENCARGOS COMPLEMENTARES |  |  | H | 0.5 | 24.16 | 12.08
Composição Auxiliar | 280007 | SEDOP | AUXILIAR DE ELETRICISTA COM ENCARGOS COMPLEMENTARES |  |  | H | 0.25 | 19.51 | 4.87
Insumo | E00438 | SEDOP | Caixa de inspeção em polipropileno - 15x15cm | Material |  | UN | 1 | 35.34 | 35.34
|  |  |  | MO sem LS => | 11.4 | LS => | 0 | MO com LS => | 11.4
|  |  |  | Valor do BDI => | 11.5 |  | Valor com BDI => |  | 63.79
[6 empty] | Quant. => | 5 | Preço Total => | 318.95
001.19.09.56 | Código | Banco | Descrição | Tipo |  | Und | Quant. | Valor Unit | Total
Composição | 180414 | SEDOP | Caixa em alvenaria de 30x30x30cm c/ tpo. concreto |  |  | UN | 1 | 238.71 | 238.71
Composição Auxiliar | 030010 | SEDOP | Escavação manual ate 1.50m de profundidade |  |  | m³ | 0.15 | 76.6 | 11.49
Composição Auxiliar | 040257 | SEDOP | Lastro de concreto magro c/ seixo |  |  | m³ | 0.018 | 900.61 | 16.21
Composição Auxiliar | 050681 | SEDOP | Concreto armado Fck=15 MPA c/forma mad. branca (incl. lançamento e adensamento) |  |  | m³ | 0.025 | 3865.59 | 96.63
Composição Auxiliar | 060045 | SEDOP | Alvenaria tijolo de barro a singelo |  |  | m² | 0.54 | 146.89 | 79.32
Composição Auxiliar | 110763 | SEDOP | Reboco com argamassa 1:6:Adit. Plast. |  |  | m² | 0.57 | 41.15 | 23.45
Composição Auxiliar | 130113 | SEDOP | Cimentado liso e=2cm traço 1:3 |  |  | m² | 0.09 | 40.7 | 3.66
Composição Auxiliar | 110143 | SEDOP | Chapisco de cimento e areia no traço 1:3 |  |  | m² | 0.57 | 13.96 | 7.95
|  |  |  | MO sem LS => | 79.76 | LS => | 0 | MO com LS => | 79.76
|  |  |  | Valor do BDI => | 52.51 |  | Valor com BDI => |  | 291.22
[6 empty] | Quant. => | 3 | Preço Total => | 873.66
001.19.09.57 | Código | Banco | Descrição | Tipo |  | Und | Quant. | Valor Unit | Total
Composição | 3998 | ORSE | Cabeçote de alumínio de 4" - Fornecimento | Pontos de Suprimento de Energia Convencionais |  | Un | 1 | 41.03 | 41.03
Composição Auxiliar | 10552 | ORSE | Encargos Complementares - Eletricista | Provisórios |  | h | 0.27 | 3.58 | 0.96
Insumo | 3154 | ORSE | Cabeçote de alumínio de 4" Un | Material |  | Un | 1 | 35 | 35
Insumo | 00002436 | SINAPI | ELETRICISTA (HORISTA) | Mão de Obra |  | H | 0.27 | 18.78 | 5.07
|  |  |  | MO sem LS => | 5.07 | LS => | 0 | MO com LS => | 5.07
|  |  |  | Valor do BDI => | 9.02 |  | Valor com BDI => |  | 50.05
[6 empty] | Quant. => | 1 | Preço Total => | 50.05
001.19.09.58 | Código | Banco | Descrição | Tipo |  | Und | Quant. | Valor Unit | Total
Composição | 171502 | SEDOP | Poste em concreto 100 - DaN, h=7,0m (incl. base em concreto ciclópico) |  |  | UN | 1 | 1486.84 | 1486.84
Composição Auxiliar | 280004 | SEDOP | AJUDANTE DE PEDREIRO COM ENCARGOS COMPLEMENTARES |  |  | H | 2 | 19.25 | 38.5
Composição Auxiliar | 030010 | SEDOP | Escavação manual ate 1.50m de profundidade |  |  | m³ | 0.125 | 76.6 | 9.57
Composição Auxiliar | 280023 | SEDOP | PEDREIRO COM ENCARGOS COMPLEMENTARES |  |  | H | 2 | 23.89 | 47.78
Composição Auxiliar | 020174 | SEDOP | Retirada de entulho - manualmente (incluindo caixa coletora) |  |  | m³ | 0.16 | 108.78 | 17.4
Composição Auxiliar | 040025 | SEDOP | Fundação corrida com seixo |  |  | m³ | 0.125 | 997.64 | 124.7
Insumo | E00736 | SEDOP | Poste em concreto 100 - DaN, h=7,0m | Material |  | UN | 1 | 817.16 | 817.16
Insumo | M00007 | SEDOP | Caminhão c/ munck | Equipamento |  | Hp | 1 | 431.73 | 431.73
|  |  |  | MO sem LS => | 91.9 | LS => | 0 | MO com LS => | 91.9
|  |  |  | Valor do BDI => | 327.1 |  | Valor com BDI => |  | 1813.94
[6 empty] | Quant. => | 1 | Preço Total => | 1813.94
001.19.09.59 | Código | Banco | Descrição | Tipo |  | Und | Quant. | Valor Unit | Total
Composição | 170077 | SEDOP | Eletroduto PVC Rígido de 3" |  |  | M | 1 | 47.53 | 47.53
Composição Auxiliar | 280014 | SEDOP | ELETRICISTA COM ENCARGOS COMPLEMENTARES |  |  | H | 0.4 | 24.16 | 9.66
Composição Auxiliar | 280007 | SEDOP | AUXILIAR DE ELETRICISTA COM ENCARGOS COMPLEMENTARES |  |  | H | 0.4 | 19.51 | 7.8
Insumo | E00011 | SEDOP | Eletroduto PVC Rígido de 3" | Material |  | M | 1 | 30.07 | 30.07
|  |  |  | MO sem LS => | 11.54 | LS => | 0 | MO com LS => | 11.54
|  |  |  | Valor do BDI => | 10.45 |  | Valor com BDI => |  | 57.98
[6 empty] | Quant. => | 6 | Preço Total => | 347.88
001.19.09.60 | Código | Banco | Descrição | Tipo |  | Und | Quant. | Valor Unit | Total
Composição | 171408 | SEDOP | Luva p/ elet. PVC de 3" (IE) |  |  | UN | 1 | 18.78 | 18.78
Composição Auxiliar | 280014 | SEDOP | ELETRICISTA COM ENCARGOS COMPLEMENTARES |  |  | H | 0.1 | 24.16 | 2.41
Composição Auxiliar | 280007 | SEDOP | AUXILIAR DE ELETRICISTA COM ENCARGOS COMPLEMENTARES |  |  | H | 0.05 | 19.51 | 0.97
Insumo | E00739 | SEDOP | Luva p/ elet. PVC de 3" (IE) | Material |  | UN | 1 | 15.4 | 15.4
|  |  |  | MO sem LS => | 2.27 | LS => | 0 | MO com LS => | 2.27
|  |  |  | Valor do BDI => | 4.13 |  | Valor com BDI => |  | 22.91
[6 empty] | Quant. => | 3 | Preço Total => | 68.73
001.19.09.61 | Código | Banco | Descrição | Tipo |  | Und | Quant. | Valor Unit | Total
Composição | 171094 | SEDOP | Curva 90° p/ elet. PVC 3" (IE) |  |  | UN | 1 | 64.46 | 64.46
Composição Auxiliar | 280014 | SEDOP | ELETRICISTA COM ENCARGOS COMPLEMENTARES |  |  | H | 0.4 | 24.16 | 9.66
Composição Auxiliar | 280007 | SEDOP | AUXILIAR DE ELETRICISTA COM ENCARGOS COMPLEMENTARES |  |  | H | 0.2 | 19.51 | 3.9
Insumo | E00530 | SEDOP | Curva 90° p/ elet PVC 3" (IE) | Material |  | UN | 1 | 50.9 | 50.9
|  |  |  | MO sem LS => | 9.12 | LS => | 0 | MO com LS => | 9.12
|  |  |  | Valor do BDI => | 14.18 |  | Valor com BDI => |  | 78.64
[6 empty] | Quant. => | 3 | Preço Total => | 235.92
001.19.09.62 | Código | Banco | Descrição | Tipo |  | Und | Quant. | Valor Unit | Total
Composição | 170393 | SEDOP | Disjuntor 3P - 63 a 100A - PADRÃO DIN |  |  | UN | 1 | 230.68 | 230.68
Composição Auxiliar | 280014 | SEDOP | ELETRICISTA COM ENCARGOS COMPLEMENTARES |  |  | H | 0.9 | 24.16 | 21.74
Composição Auxiliar | 280007 | SEDOP | AUXILIAR DE ELETRICISTA COM ENCARGOS COMPLEMENTARES |  |  | H | 0.9 | 19.51 | 17.55
Insumo | E00134 | SEDOP | Disjuntor 3P-63A a 100A - PADRÃO DIN | Material |  | UN | 1 | 191.39 | 191.39
|  |  |  | MO sem LS => | 25.97 | LS => | 0 | MO com LS => | 25.97
|  |  |  | Valor do BDI => | 50.74 |  | Valor com BDI => |  | 281.42
[6 empty] | Quant. => | 5 | Preço Total => | 1407.1
001.19.09.63 | Código | Banco | Descrição | Tipo |  | Und | Quant. | Valor Unit | Total
Composição | 171070 | SEDOP | Supressor contra surto CLAMPER 45KA |  |  | UN | 1 | 98.56 | 98.56
Composição Auxiliar | 280014 | SEDOP | ELETRICISTA COM ENCARGOS COMPLEMENTARES |  |  | H | 1 | 24.16 | 24.16
Composição Auxiliar | 280007 | SEDOP | AUXILIAR DE ELETRICISTA COM ENCARGOS COMPLEMENTARES |  |  | H | 0.5 | 19.51 | 9.75
Insumo | E00673 | SEDOP | Supressor contra surto CLAMPER 45KA | Material |  | UN | 1 | 64.65 | 64.65
|  |  |  | MO sem LS => | 22.81 | LS => | 0 | MO com LS => | 22.81
|  |  |  | Valor do BDI => | 21.68 |  | Valor com BDI => |  | 120.24
[6 empty] | Quant. => | 4 | Preço Total => | 480.96
001.19.09.64 | Código | Banco | Descrição | Tipo |  | Und | Quant. | Valor Unit | Total
Composição | 170325 | SEDOP | Caixa de passagem ch. aço 200x200x100mm |  |  | UN | 1 | 120.26 | 120.26
Composição Auxiliar | 280014 | SEDOP | ELETRICISTA COM ENCARGOS COMPLEMENTARES |  |  | H | 1.25 | 24.16 | 30.2
Composição Auxiliar | 280007 | SEDOP | AUXILIAR DE ELETRICISTA COM ENCARGOS COMPLEMENTARES |  |  | H | 1.25 | 19.51 | 24.38
Insumo | E00051 | SEDOP | Caixa de passagem 200x200x100mm em ch de aço | Material |  | UN | 1 | 65.68 | 65.68
|  |  |  | MO sem LS => | 36.08 | LS => | 0 | MO com LS => | 36.08
|  |  |  | Valor do BDI => | 26.45 |  | Valor com BDI => |  | 146.71
[6 empty] | Quant. => | 1 | Preço Total => | 146.71
001.19.09.65 | Código | Banco | Descrição | Tipo |  | Und | Quant. | Valor Unit | Total
Composição | 171341 | SEDOP | Luva p/ elet. FºGº de 2" (IE) |  |  | UN | 1 | 15.66 | 15.66
Composição Auxiliar | 280014 | SEDOP | ELETRICISTA COM ENCARGOS COMPLEMENTARES |  |  | H | 0.1 | 24.16 | 2.41
Composição Auxiliar | 280007 | SEDOP | AUXILIAR DE ELETRICISTA COM ENCARGOS COMPLEMENTARES |  |  | H | 0.05 | 19.51 | 0.97
Insumo | E00740 | SEDOP | Luva p/ elet. FºGº de 2" (IE) | Material |  | UN | 1 | 12.28 | 12.28
|  |  |  | MO sem LS => | 2.27 | LS => | 0 | MO com LS => | 2.27
|  |  |  | Valor do BDI => | 3.44 |  | Valor com BDI => |  | 19.1
[6 empty] | Quant. => | 4 | Preço Total => | 76.4
001.19.09.66 | Código | Banco | Descrição | Tipo |  | Und | Quant. | Valor Unit | Total
Composição | 171304 | SEDOP | Bucha e arruela de alumínio de 2" |  |  | UN | 1 | 8.68 | 8.68
Composição Auxiliar | 280014 | SEDOP | ELETRICISTA COM ENCARGOS COMPLEMENTARES |  |  | H | 0.02 | 24.16 | 0.48
Composição Auxiliar | 280007 | SEDOP | AUXILIAR DE ELETRICISTA COM ENCARGOS COMPLEMENTARES |  |  | H | 0.01 | 19.51 | 0.19
Insumo | E00199 | SEDOP | Bucha-arruela de 2"-aluminio | Material |  | UN | 1 | 8.01 | 8.01
|  |  |  | MO sem LS => | 0.45 | LS => | 0 | MO com LS => | 0.45
|  |  |  | Valor do BDI => | 1.9 |  | Valor com BDI => |  | 10.58
[6 empty] | Quant. => | 2 | Preço Total => | 21.16
001.19.09.67 | Código | Banco | Descrição | Tipo |  | Und | Quant. | Valor Unit | Total
Composição | 170387 | SEDOP | Centro de distribuiçao p/ 40 disjuntores (c/ barramento) |  |  | UN | 1 | 2054.5 | 2054.5
Composição Auxiliar | 280014 | SEDOP | ELETRICISTA COM ENCARGOS COMPLEMENTARES |  |  | H | 8 | 24.16 | 193.28
Composição Auxiliar | 280007 | SEDOP | AUXILIAR DE ELETRICISTA COM ENCARGOS COMPLEMENTARES |  |  | H | 6 | 19.51 | 117.06
Insumo | E00128 | SEDOP | Centro de distribuição p/ 40 disj. c/ barramento | Material |  | UN | 1 | 1744.16 | 1744.16
|  |  |  | MO sem LS => | 206.74 | LS => | 0 | MO com LS => | 206.74
|  |  |  | Valor do BDI => | 451.99 |  | Valor com BDI => |  | 2506.49
[6 empty] | Quant. => | 2 | Preço Total => | 5012.98
001.19.09.68 | Código | Banco | Descrição | Tipo |  | Und | Quant. | Valor Unit | Total
Composição | 170321 | SEDOP | Centro de distribuiçao p/ 12 disjuntores (c/ barramento) |  |  | UN | 1 | 647.06 | 647.06
Composição Auxiliar | 280014 | SEDOP | ELETRICISTA COM ENCARGOS COMPLEMENTARES |  |  | H | 2 | 24.16 | 48.32
Composição Auxiliar | 280007 | SEDOP | AUXILIAR DE ELETRICISTA COM ENCARGOS COMPLEMENTARES |  |  | H | 2 | 19.51 | 39.02
Insumo | E00044 | SEDOP | Centro de distribuição p/ 12 disj. c/ barramento | Material |  | UN | 1 | 559.72 | 559.72
|  |  |  | MO sem LS => | 57.74 | LS => | 0 | MO com LS => | 57.74
|  |  |  | Valor do BDI => | 142.35 |  | Valor com BDI => |  | 789.41
[6 empty] | Quant. => | 2 | Preço Total => | 1578.82
001.19.09.69 | Código | Banco | Descrição | Tipo |  | Und | Quant. | Valor Unit | Total
Composição | 170747 | SEDOP | Cabo de cobre 16mm2 - 1 KV |  |  | M | 1 | 25.18 | 25.18
Composição Auxiliar | 280014 | SEDOP | ELETRICISTA COM ENCARGOS COMPLEMENTARES |  |  | H | 0.15 | 24.16 | 3.62
Composição Auxiliar | 280007 | SEDOP | AUXILIAR DE ELETRICISTA COM ENCARGOS COMPLEMENTARES |  |  | H | 0.15 | 19.51 | 2.92
Insumo | E00374 | SEDOP | Cabo de cobre 16,00 mm2 - 1 KV | Material |  | M | 1.02 | 18.14 | 18.5
Insumo | E00020 | SEDOP | Fita isolante | Material |  | M | 0.08 | 1.81 | 0.14
|  |  |  | MO sem LS => | 4.32 | LS => | 0 | MO com LS => | 4.32
|  |  |  | Valor do BDI => | 5.53 |  | Valor com BDI => |  | 30.71
[6 empty] | Quant. => | 143.33 | Preço Total => | 4401.66
001.19.09.70 | Código | Banco | Descrição | Tipo |  | Und | Quant. | Valor Unit | Total
Composição | 171073 | SEDOP | Terminal de compressão em latão 25mm² |  |  | UN | 1 | 5.99 | 5.99
Composição Auxiliar | 280014 | SEDOP | ELETRICISTA COM ENCARGOS COMPLEMENTARES |  |  | H | 0.08 | 24.16 | 1.93
Composição Auxiliar | 280007 | SEDOP | AUXILIAR DE ELETRICISTA COM ENCARGOS COMPLEMENTARES |  |  | H | 0.04 | 19.51 | 0.78
Insumo | E00684 | SEDOP | Terminal de compressão em latão 25mm² | Material |  | UN | 1 | 3.28 | 3.28
|  |  |  | MO sem LS => | 1.82 | LS => | 0 | MO com LS => | 1.82
|  |  |  | Valor do BDI => | 1.31 |  | Valor com BDI => |  | 7.3
[6 empty] | Quant. => | 20 | Preço Total => | 146
001.19.09.71 | Código | Banco | Descrição | Tipo |  | Und | Quant. | Valor Unit | Total
Composição | 171071 | SEDOP | Terminal de compressão em latão 16mm² |  |  | UN | 1 | 5.14 | 5.14
Composição Auxiliar | 280014 | SEDOP | ELETRICISTA COM ENCARGOS COMPLEMENTARES |  |  | H | 0.08 | 24.16 | 1.93
Composição Auxiliar | 280007 | SEDOP | AUXILIAR DE ELETRICISTA COM ENCARGOS COMPLEMENTARES |  |  | H | 0.04 | 19.51 | 0.78
Insumo | E00682 | SEDOP | Terminal de compressão em latão 16mm² | Material |  | UN | 1 | 2.43 | 2.43
|  |  |  | MO sem LS => | 1.82 | LS => | 0 | MO com LS => | 1.82
|  |  |  | Valor do BDI => | 1.13 |  | Valor com BDI => |  | 6.27
[6 empty] | Quant. => | 12 | Preço Total => | 75.24
001.19.09.72 | Código | Banco | Descrição | Tipo |  | Und | Quant. | Valor Unit | Total
Composição | 171034 | SEDOP | Proteção contra surto Classe II,1P,20KA,175V |  |  | UN | 1 | 82.65 | 82.65
Composição Auxiliar | 280014 | SEDOP | ELETRICISTA COM ENCARGOS COMPLEMENTARES |  |  | H | 1 | 24.16 | 24.16
Composição Auxiliar | 280007 | SEDOP | AUXILIAR DE ELETRICISTA COM ENCARGOS COMPLEMENTARES |  |  | H | 0.5 | 19.51 | 9.75
Insumo | E00631 | SEDOP | Proteção contra surto Classe II,1P,20KA,175V | Material |  | UN | 1 | 48.74 | 48.74
|  |  |  | MO sem LS => | 22.81 | LS => | 0 | MO com LS => | 22.81
|  |  |  | Valor do BDI => | 18.18 |  | Valor com BDI => |  | 100.83
[6 empty] | Quant. => | 8 | Preço Total => | 806.64
001.19.09.73 | Código | Banco | Descrição | Tipo |  | Und | Quant. | Valor Unit | Total
Composição | 170076 | SEDOP | Eletroduto PVC Rígido de 3/4" |  |  | M | 1 | 15.4 | 15.4
Composição Auxiliar | 280014 | SEDOP | ELETRICISTA COM ENCARGOS COMPLEMENTARES |  |  | H | 0.2 | 24.16 | 4.83
Composição Auxiliar | 280007 | SEDOP | AUXILIAR DE ELETRICISTA COM ENCARGOS COMPLEMENTARES |  |  | H | 0.2 | 19.51 | 3.9
Insumo | E00013 | SEDOP | Eletroduto PVC Rígido de 3/4" | Material |  | M | 1 | 6.67 | 6.67
|  |  |  | MO sem LS => | 5.77 | LS => | 0 | MO com LS => | 5.77
|  |  |  | Valor do BDI => | 3.38 |  | Valor com BDI => |  | 18.78
[6 empty] | Quant. => | 200 | Preço Total => | 3756
001.19.09.74 | Código | Banco | Descrição | Tipo |  | Und | Quant. | Valor Unit | Total
Composição | 171019 | SEDOP | Eletroduto de F°G° de 1 1/2" |  |  | M | 1 | 66.08 | 66.08
Composição Auxiliar | 280014 | SEDOP | ELETRICISTA COM ENCARGOS COMPLEMENTARES |  |  | H | 0.45 | 24.16 | 10.87
Composição Auxiliar | 280007 | SEDOP | AUXILIAR DE ELETRICISTA COM ENCARGOS COMPLEMENTARES |  |  | H | 0.45 | 19.51 | 8.77
Insumo | E00269 | SEDOP | Eletroduto - ferro galvanizado 1 1/2" | Material |  | M | 1 | 46.44 | 46.44
|  |  |  | MO sem LS => | 12.98 | LS => | 0 | MO com LS => | 12.98
|  |  |  | Valor do BDI => | 14.53 |  | Valor com BDI => |  | 80.61
[6 empty] | Quant. => | 200 | Preço Total => | 16122
001.19.09.75 | Código | Banco | Descrição | Tipo |  | Und | Quant. | Valor Unit | Total
Composição | 170333 | SEDOP | Interruptor 1 tecla paralelo (s/fiaçao) |  |  | UN | 1 | 27.15 | 27.15
Composição Auxiliar | 280014 | SEDOP | ELETRICISTA COM ENCARGOS COMPLEMENTARES |  |  | H | 0.29 | 24.16 | 7
Composição Auxiliar | 280007 | SEDOP | AUXILIAR DE ELETRICISTA COM ENCARGOS COMPLEMENTARES |  |  | H | 0.29 | 19.51 | 5.65
Insumo | E00059 | SEDOP | Interruptor 1 tecla paralelo (s/fiaçao) | Material |  | UN | 1 | 14.5 | 14.5
|  |  |  | MO sem LS => | 8.37 | LS => | 0 | MO com LS => | 8.37
|  |  |  | Valor do BDI => | 5.97 |  | Valor com BDI => |  | 33.12
[6 empty] | Quant. => | 2 | Preço Total => | 66.24
001.19.09.76 | Código | Banco | Descrição | Tipo |  | Und | Quant. | Valor Unit | Total
Composição | 170950 | SEDOP | Tampa cega 4"x2" plástica |  |  | UN | 1 | 10.3 | 10.3
Composição Auxiliar | 280014 | SEDOP | ELETRICISTA COM ENCARGOS COMPLEMENTARES |  |  | H | 0.2 | 24.16 | 4.83
Composição Auxiliar | 280007 | SEDOP | AUXILIAR DE ELETRICISTA COM ENCARGOS COMPLEMENTARES |  |  | H | 0.1 | 19.51 | 1.95
Insumo | E00677 | SEDOP | Tampa cega 4"x2" plástica | Material |  | UN | 1 | 3.52 | 3.52
|  |  |  | MO sem LS => | 4.56 | LS => | 0 | MO com LS => | 4.56
|  |  |  | Valor do BDI => | 2.26 |  | Valor com BDI => |  | 12.56
[6 empty] | Quant. => | 20 | Preço Total => | 251.2
001.19.09.77 | Código | Banco | Descrição | Tipo |  | Und | Quant. | Valor Unit | Total
Composição | 171522 | SEDOP | Tomadas 2 (2P+T) 10A (s/fiação) |  |  | UN | 1 | 32.11 | 32.11
Composição Auxiliar | 280014 | SEDOP | ELETRICISTA COM ENCARGOS COMPLEMENTARES |  |  | H | 0.45 | 24.16 | 10.87
Composição Auxiliar | 280007 | SEDOP | AUXILIAR DE ELETRICISTA COM ENCARGOS COMPLEMENTARES |  |  | H | 0.45 | 19.51 | 8.77
Insumo | E00767 | SEDOP | Tomadas - 2 (2P+T)- 10A (s/fiação) | Material |  | UN | 1 | 12.47 | 12.47
|  |  |  | MO sem LS => | 12.98 | LS => | 0 | MO com LS => | 12.98
|  |  |  | Valor do BDI => | 7.06 |  | Valor com BDI => |  | 39.17
[6 empty] | Quant. => | 25 | Preço Total => | 979.25
001.19.09.78 | Código | Banco | Descrição | Tipo |  | Und | Quant. | Valor Unit | Total
Composição | 170983 | SEDOP | Luminária tipo arandela- casco de tartaruga |  |  | UN | 1 | 112.87 | 112.87
Composição Auxiliar | 280014 | SEDOP | ELETRICISTA COM ENCARGOS COMPLEMENTARES |  |  | H | 1.5 | 24.16 | 36.24
Composição Auxiliar | 280007 | SEDOP | AUXILIAR DE ELETRICISTA COM ENCARGOS COMPLEMENTARES |  |  | H | 0.75 | 19.51 | 14.63
Insumo | E00600 | SEDOP | Luminária tipo arandela- casco de tartaruga | Material |  | UN | 1 | 62 | 62
|  |  |  | MO sem LS => | 34.22 | LS => | 0 | MO com LS => | 34.22
|  |  |  | Valor do BDI => | 24.83 |  | Valor com BDI => |  | 137.7
[6 empty] | Quant. => | 10 | Preço Total => | 1377
001.19.09.79 | Código | Banco | Descrição | Tipo |  | Und | Quant. | Valor Unit | Total
Composição | 171129 | SEDOP | Bocal de louça E-27 |  |  | UN | 1 | 6.02 | 6.02
Composição Auxiliar | 280014 | SEDOP | ELETRICISTA COM ENCARGOS COMPLEMENTARES |  |  | H | 0.06 | 24.16 | 1.44
Composição Auxiliar | 280007 | SEDOP | AUXILIAR DE ELETRICISTA COM ENCARGOS COMPLEMENTARES |  |  | H | 0.03 | 19.51 | 0.58
Insumo | E00394 | SEDOP | Bocal de louça E-27 | Material |  | UN | 1 | 4 | 4
|  |  |  | MO sem LS => | 1.36 | LS => | 0 | MO com LS => | 1.36
|  |  |  | Valor do BDI => | 1.32 |  | Valor com BDI => |  | 7.34
[6 empty] | Quant. => | 110 | Preço Total => | 807.4
001.19.09.80 | Código | Banco | Descrição | Tipo |  | Und | Quant. | Valor Unit | Total
Composição | 170418 | SEDOP | Cabo de cobre 2,5mm2 - 750 V |  |  | M | 1 | 7.57 | 7.57
Composição Auxiliar | 280014 | SEDOP | ELETRICISTA COM ENCARGOS COMPLEMENTARES |  |  | H | 0.11 | 24.16 | 2.65
Composição Auxiliar | 280007 | SEDOP | AUXILIAR DE ELETRICISTA COM ENCARGOS COMPLEMENTARES |  |  | H | 0.11 | 19.51 | 2.14
Insumo | E00008 | SEDOP | Cabo de cobre 2,5mm2 -750V | Material |  | M | 1.02 | 2.64 | 2.69
Insumo | E00020 | SEDOP | Fita isolante | Material |  | M | 0.05 | 1.81 | 0.09
|  |  |  | MO sem LS => | 3.17 | LS => | 0 | MO com LS => | 3.17
|  |  |  | Valor do BDI => | 1.66 |  | Valor com BDI => |  | 9.23
[6 empty] | Quant. => | 2965 | Preço Total => | 27366.95
001.19.09.81 | Código | Banco | Descrição | Tipo |  | Und | Quant. | Valor Unit | Total
Composição | 171417 | SEDOP | Caixa plástica octogonal |  |  | UN | 1 | 11.7 | 11.7
Composição Auxiliar | 280014 | SEDOP | ELETRICISTA COM ENCARGOS COMPLEMENTARES |  |  | H | 0.15 | 24.16 | 3.62
Composição Auxiliar | 280007 | SEDOP | AUXILIAR DE ELETRICISTA COM ENCARGOS COMPLEMENTARES |  |  | H | 0.15 | 19.51 | 2.92
Insumo | E00758 | SEDOP | Caixa plástica octogonal | Material |  | UN | 1 | 5.16 | 5.16
|  |  |  | MO sem LS => | 4.32 | LS => | 0 | MO com LS => | 4.32
|  |  |  | Valor do BDI => | 2.57 |  | Valor com BDI => |  | 14.27
[6 empty] | Quant. => | 40 | Preço Total => | 570.8
001.19.09.82 | Código | Banco | Descrição | Tipo |  | Und | Quant. | Valor Unit | Total
Composição | 12808 | ORSE | Refletor Slim LED 200W de potência, branco Frio, 6500k, Autovolt, marca G-light ou similar | Luminárias Externas |  | un | 1 | 266.54 | 266.54
Composição Auxiliar | 10549 | ORSE | Encargos Complementares - Servente | Provisórios |  | h | 0.3 | 3.75 | 1.12
Composição Auxiliar | 10552 | ORSE | Encargos Complementares - Eletricista | Provisórios |  | h | 0.5 | 3.58 | 1.79
Insumo | 1691 | ORSE | Parafuso metal 2 1/2" x 12 p/ bucha s-10 un | Material |  | un | 2 | 0.84 | 1.68
Insumo | 13524 | ORSE | Refletor Slim LED 200W de potência, branco Frio, 6500k, Autovolt, marca G-light ou similar un | Material |  | un | 1 | 248.48 | 248.48
Insumo | 00002436 | SINAPI | ELETRICISTA (HORISTA) | Mão de Obra |  | H | 0.5 | 18.78 | 9.39
Insumo | 00006111 | SINAPI | SERVENTE DE OBRAS | Mão de Obra |  | H | 0.3 | 13.6 | 4.08
|  |  |  | MO sem LS => | 13.47 | LS => | 0 | MO com LS => | 13.47
|  |  |  | Valor do BDI => | 58.63 |  | Valor com BDI => |  | 325.17
[6 empty] | Quant. => | 6 | Preço Total => | 1951.02
001.19.09.83 | Código | Banco | Descrição | Tipo |  | Und | Quant. | Valor Unit | Total
Composição | 97599 | SINAPI | LUMINÁRIA DE EMERGÊNCIA, COM 30 LÂMPADAS LED DE 2 W, SEM REATOR - FORNECIMENTO E INSTALAÇÃO. AF_02/2020 | INEL - INSTALAÇÃO ELÉTRICA/ELETRIFICAÇÃO E ILUMINAÇÃO EXTERNA |  | UN | 1 | 31.21 | 31.21
Composição Auxiliar | 88247 | SINAPI | AUXILIAR DE ELETRICISTA COM ENCARGOS COMPLEMENTARES | SEDI - SERVIÇOS DIVERSOS |  | H | 0.0748 | 22.04 | 1.64
Composição Auxiliar | 88264 | SINAPI | ELETRICISTA COM ENCARGOS COMPLEMENTARES | SEDI - SERVIÇOS DIVERSOS |  | H | 0.1795 | 26.92 | 4.83
Insumo | 00038774 | SINAPI | LUMINARIA DE EMERGENCIA 30 LEDS, POTENCIA 2 W, BATERIA DE LITIO, AUTONOMIA DE 6 HORAS | Material |  | UN | 1 | 24.74 | 24.74
|  |  |  | MO sem LS => | 4.59 | LS => | 0 | MO com LS => | 4.59
|  |  |  | Valor do BDI => | 6.86 |  | Valor com BDI => |  | 38.07
[6 empty] | Quant. => | 16 | Preço Total => | 609.12
001.21 |  |  | INSTALAÇÕES DE AR CONDICIONADO: | [5 empty] | 5548.14
001.21.01.02 | Código | Banco | Descrição | Tipo |  | Und | Quant. | Valor Unit | Total
Composição | 231084 | SEDOP | Ponto de dreno p/ split (10m) |  |  | PT | 1 | 252.65 | 252.65
Composição Auxiliar | 280014 | SEDOP | ELETRICISTA COM ENCARGOS COMPLEMENTARES |  |  | H | 3 | 24.16 | 72.48
Composição Auxiliar | 280007 | SEDOP | AUXILIAR DE ELETRICISTA COM ENCARGOS COMPLEMENTARES |  |  | H | 3 | 19.51 | 58.53
Insumo | H00006 | SEDOP | Tubo em PVC - JS - 25mm (LH) | Material |  | M | 12 | 7.85 | 94.2
Insumo | H00373 | SEDOP | Tubo de polietileno 3/8" | Material |  | M | 12 | 2.02 | 24.24
Insumo | H00093 | SEDOP | Joelho/Cotovelo 90º em PVC - JS - 25mm-LH | Material |  | UN | 2 | 1.6 | 3.2
|  |  |  | MO sem LS => | 86.61 | LS => | 0 | MO com LS => | 86.61
|  |  |  | Valor do BDI => | 55.58 |  | Valor com BDI => |  | 308.23
[6 empty] | Quant. => | 18 | Preço Total => | 5548.14
001.22 |  |  | TUBOS E CONEXÕES - HIDRÁULICA: | [5 empty] | 75855.39
001.22.01.03 | Código | Banco | Descrição | Tipo |  | Und | Quant. | Valor Unit | Total
Composição | 180299 | SEDOP | Ponto de agua (incl. tubos e conexoes) |  |  | PT | 1 | 383.43 | 383.43
Composição Auxiliar | 280008 | SEDOP | AUXILIAR DE ENCANADOR OU BOMBEIRO HIDRÁULICO COM ENCARGOS COMPLEMENTARES |  |  | H | 6 | 18.61 | 111.66
Composição Auxiliar | 280016 | SEDOP | ENCANADOR OU BOMBEIRO HIDRÁULICO COM ENCARGOS COMPLEMENTARES |  |  | H | 4 | 23.16 | 92.64
Insumo | H00157 | SEDOP | Tubo em PVC - JS - 50mm (LH) | Material |  | M | 3 | 28.48 | 85.44
Insumo | H00006 | SEDOP | Tubo em PVC - JS - 25mm (LH) | Material |  | M | 9 | 7.85 | 70.65
Insumo | H00116 | SEDOP | Te em PVC - JS - 25mm (LH) | Material |  | UN | 0.75 | 2 | 1.5
Insumo | H00400 | SEDOP | Joelho/Cotovelo 90º PVC SRM - 25mm X 3/4" (LH) | Material |  | UN | 1 | 10.93 | 10.93
Insumo | H00093 | SEDOP | Joelho/Cotovelo 90º em PVC - JS - 25mm-LH | Material |  | UN | 2 | 1.6 | 3.2
Insumo | H00082 | SEDOP | Adaptador curto em PVC 3/4" (LH) | Material |  | UN | 1 | 2.67 | 2.67
Insumo | H00075 | SEDOP | Adaptador curto em PVC 1 1/2" (LH) | Material |  | UN | 0.75 | 6.33 | 4.74
|  |  |  | MO sem LS => | 137 | LS => | 0 | MO com LS => | 137
|  |  |  | Valor do BDI => | 84.35 |  | Valor com BDI => |  | 467.78
[6 empty] | Quant. => | 16 | Preço Total => | 7484.48
001.22.01.10 | Código | Banco | Descrição | Tipo |  | Und | Quant. | Valor Unit | Total
Composição | 180440 | SEDOP | Registro de gaveta c/ canopla - 1/2" |  |  | UN | 1 | 133.44 | 133.44
Composição Auxiliar | 280008 | SEDOP | AUXILIAR DE ENCANADOR OU BOMBEIRO HIDRÁULICO COM ENCARGOS COMPLEMENTARES |  |  | H | 0.61 | 18.61 | 11.35
Composição Auxiliar | 280016 | SEDOP | ENCANADOR OU BOMBEIRO HIDRÁULICO COM ENCARGOS COMPLEMENTARES |  |  | H | 0.61 | 23.16 | 14.12
Insumo | H00055 | SEDOP | Fita de vedacao | Material |  | M | 0.5 | 0.37 | 0.18
Insumo | H00237 | SEDOP | Registro de gaveta c/ canopla 1/2" | Material |  | UN | 1 | 107.79 | 107.79
|  |  |  | MO sem LS => | 17.26 | LS => | 0 | MO com LS => | 17.26
|  |  |  | Valor do BDI => | 29.35 |  | Valor com BDI => |  | 162.79
[6 empty] | Quant. => | 5 | Preço Total => | 813.95
001.22.01.17 | Código | Banco | Descrição | Tipo |  | Und | Quant. | Valor Unit | Total
Composição | 180095 | SEDOP | Registro de gaveta s/ canopla - 1/2" |  |  | UN | 1 | 75.78 | 75.78
Composição Auxiliar | 280008 | SEDOP | AUXILIAR DE ENCANADOR OU BOMBEIRO HIDRÁULICO COM ENCARGOS COMPLEMENTARES |  |  | H | 0.54 | 18.61 | 10.04
Composição Auxiliar | 280016 | SEDOP | ENCANADOR OU BOMBEIRO HIDRÁULICO COM ENCARGOS COMPLEMENTARES |  |  | H | 0.54 | 23.16 | 12.5
Insumo | H00055 | SEDOP | Fita de vedacao | Material |  | M | 0.5 | 0.37 | 0.18
Insumo | H00009 | SEDOP | Registro de gaveta s/ canopla - 1/2" | Material |  | UN | 1 | 53.06 | 53.06
|  |  |  | MO sem LS => | 15.28 | LS => | 0 | MO com LS => | 15.28
|  |  |  | Valor do BDI => | 16.67 |  | Valor com BDI => |  | 92.45
[6 empty] | Quant. => | 9 | Preço Total => | 832.05
001.22.01.22 | Código | Banco | Descrição | Tipo |  | Und | Quant. | Valor Unit | Total
Composição | 180447 | SEDOP | Registro de pressao c/ canopla - 1" |  |  | UN | 1 | 175.76 | 175.76
Composição Auxiliar | 280008 | SEDOP | AUXILIAR DE ENCANADOR OU BOMBEIRO HIDRÁULICO COM ENCARGOS COMPLEMENTARES |  |  | H | 0.61 | 18.61 | 11.35
Composição Auxiliar | 280016 | SEDOP | ENCANADOR OU BOMBEIRO HIDRÁULICO COM ENCARGOS COMPLEMENTARES |  |  | H | 0.61 | 23.16 | 14.12
Insumo | H00055 | SEDOP | Fita de vedacao | Material |  | M | 0.8 | 0.37 | 0.29
Insumo | H00169 | SEDOP | Registro de pressao c/ canopla 1" | Material |  | UN | 1 | 150 | 150
|  |  |  | MO sem LS => | 17.26 | LS => | 0 | MO com LS => | 17.26
|  |  |  | Valor do BDI => | 38.66 |  | Valor com BDI => |  | 214.42
[6 empty] | Quant. => | 1 | Preço Total => | 214.42
001.22.01.30 | Código | Banco | Descrição | Tipo |  | Und | Quant. | Valor Unit | Total
Composição | 180836 | SEDOP | Reservatório em polietileno de 1.500 L |  |  | UN | 1 | 3048.57 | 3048.57
Composição Auxiliar | 280008 | SEDOP | AUXILIAR DE ENCANADOR OU BOMBEIRO HIDRÁULICO COM ENCARGOS COMPLEMENTARES |  |  | H | 4 | 18.61 | 74.44
Composição Auxiliar | 280016 | SEDOP | ENCANADOR OU BOMBEIRO HIDRÁULICO COM ENCARGOS COMPLEMENTARES |  |  | H | 4 | 23.16 | 92.64
Insumo | H00055 | SEDOP | Fita de vedacao | Material |  | M | 3 | 0.37 | 1.11
Insumo | H00318 | SEDOP | Reservatório em polietileno de 1.500 L | Material |  | UN | 1 | 1265.45 | 1265.45
Insumo | H00185 | SEDOP | Flange de aco galvanizado - 25mm | Material |  | UN | 2 | 15.06 | 30.12
Insumo | H00184 | SEDOP | Flange de aco galvanizado - 20mm | Material |  | UN | 2 | 11.03 | 22.06
Insumo | H00186 | SEDOP | Flange de aco galvanizado - 50mm | Material |  | UN | 4 | 31.7 | 126.8
Insumo | D00224 | SEDOP | Viga de peroba 6x16cm | Material |  | M | 5 | 287.19 | 1435.95
|  |  |  | MO sem LS => | 113.24 | LS => | 0 | MO com LS => | 113.24
|  |  |  | Valor do BDI => | 670.68 |  | Valor com BDI => |  | 3719.25
[6 empty] | Quant. => | 1 | Preço Total => | 3719.25
001.22.01.36 | Código | Banco | Descrição | Tipo |  | Und | Quant. | Valor Unit | Total
Composição | 180107 | SEDOP | Tubo em PVC - JS - 25mm (c/ rasgo na alvenaria)-LH |  |  | M | 1 | 17.72 | 17.72
Composição Auxiliar | 280008 | SEDOP | AUXILIAR DE ENCANADOR OU BOMBEIRO HIDRÁULICO COM ENCARGOS COMPLEMENTARES |  |  | H | 0.3 | 18.61 | 5.58
Composição Auxiliar | 280016 | SEDOP | ENCANADOR OU BOMBEIRO HIDRÁULICO COM ENCARGOS COMPLEMENTARES |  |  | H | 0.18 | 23.16 | 4.16
Insumo | H00006 | SEDOP | Tubo em PVC - JS - 25mm (LH) | Material |  | M | 1.01 | 7.85 | 7.92
Insumo | D00223 | SEDOP | Adesivo p/ PVC - 75g | Material |  | TB | 0.007 | 7.95 | 0.05
Insumo | D00222 | SEDOP | Solução limpadora | Material |  | L | 0.0003 | 44.08 | 0.01
|  |  |  | MO sem LS => | 6.51 | LS => | 0 | MO com LS => | 6.51
|  |  |  | Valor do BDI => | 3.89 |  | Valor com BDI => |  | 21.61
[6 empty] | Quant. => | 70 | Preço Total => | 1512.7
001.22.01.61.27 | Código | Banco | Descrição | Tipo |  | Und | Quant. | Valor Unit | Total
Composição | 180427 | SEDOP | Joelho/Cotovelo 90º PVC - JS - 25mm-LH |  |  | UN | 1 | 9.83 | 9.83
Composição Auxiliar | 280008 | SEDOP | AUXILIAR DE ENCANADOR OU BOMBEIRO HIDRÁULICO COM ENCARGOS COMPLEMENTARES |  |  | H | 0.18 | 18.61 | 3.34
Composição Auxiliar | 280016 | SEDOP | ENCANADOR OU BOMBEIRO HIDRÁULICO COM ENCARGOS COMPLEMENTARES |  |  | H | 0.18 | 23.16 | 4.16
Insumo | H00093 | SEDOP | Joelho/Cotovelo 90º em PVC - JS - 25mm-LH | Material |  | UN | 1 | 1.6 | 1.6
Insumo | D00223 | SEDOP | Adesivo p/ PVC - 75g | Material |  | TB | 0.08 | 7.95 | 0.63
Insumo | D00222 | SEDOP | Solução limpadora | Material |  | L | 0.0024 | 44.08 | 0.1
|  |  |  | MO sem LS => | 5.08 | LS => | 0 | MO com LS => | 5.08
|  |  |  | Valor do BDI => | 2.16 |  | Valor com BDI => |  | 11.99
[6 empty] | Quant. => | 20 | Preço Total => | 239.8
001.22.01.61.45 | Código | Banco | Descrição | Tipo |  | Und | Quant. | Valor Unit | Total
Composição | 180434 | SEDOP | Tê em PVC - JS - 25mm-LH |  |  | UN | 1 | 10.51 | 10.51
Composição Auxiliar | 280008 | SEDOP | AUXILIAR DE ENCANADOR OU BOMBEIRO HIDRÁULICO COM ENCARGOS COMPLEMENTARES |  |  | H | 0.18 | 18.61 | 3.34
Composição Auxiliar | 280016 | SEDOP | ENCANADOR OU BOMBEIRO HIDRÁULICO COM ENCARGOS COMPLEMENTARES |  |  | H | 0.18 | 23.16 | 4.16
Insumo | H00116 | SEDOP | Te em PVC - JS - 25mm (LH) | Material |  | UN | 1 | 2 | 2
Insumo | D00223 | SEDOP | Adesivo p/ PVC - 75g | Material |  | TB | 0.1066 | 7.95 | 0.84
Insumo | D00222 | SEDOP | Solução limpadora | Material |  | L | 0.004 | 44.08 | 0.17
|  |  |  | MO sem LS => | 5.08 | LS => | 0 | MO com LS => | 5.08
|  |  |  | Valor do BDI => | 2.31 |  | Valor com BDI => |  | 12.82
[6 empty] | Quant. => | 12 | Preço Total => | 153.84
001.22.03.02 | Código | Banco | Descrição | Tipo |  | Und | Quant. | Valor Unit | Total
Composição | 181295 | SEDOP | Caixa de passagem em PVC d=300mm |  |  | UN | 1 | 442.71 | 442.71
Composição Auxiliar | 280008 | SEDOP | AUXILIAR DE ENCANADOR OU BOMBEIRO HIDRÁULICO COM ENCARGOS COMPLEMENTARES |  |  | H | 1 | 18.61 | 18.61
Composição Auxiliar | 280016 | SEDOP | ENCANADOR OU BOMBEIRO HIDRÁULICO COM ENCARGOS COMPLEMENTARES |  |  | H | 0.4 | 23.16 | 9.26
Insumo | H00404 | SEDOP | Caixa de passagem em PVC d=300mm | Material |  | UN | 1 | 414.84 | 414.84
|  |  |  | MO sem LS => | 18.45 | LS => | 0 | MO com LS => | 18.45
|  |  |  | Valor do BDI => | 97.39 |  | Valor com BDI => |  | 540.1
[6 empty] | Quant. => | 8 | Preço Total => | 4320.8
001.22.03.09 | Código | Banco | Descrição | Tipo |  | Und | Quant. | Valor Unit | Total
Composição | 180094 | SEDOP | Caixa em alvenaria de 80x80x80cm c/ tpo. concreto |  |  | UN | 1 | 1113.58 | 1113.58
Composição Auxiliar | 030010 | SEDOP | Escavação manual ate 1.50m de profundidade |  |  | m³ | 1.11 | 76.6 | 85.02
Composição Auxiliar | 050681 | SEDOP | Concreto armado Fck=15 MPA c/forma mad. branca (incl. lançamento e adensamento) |  |  | m³ | 0.085 | 3865.59 | 328.57
Composição Auxiliar | 110763 | SEDOP | Reboco com argamassa 1:6:Adit. Plast. |  |  | m² | 3.13 | 41.15 | 128.79
Composição Auxiliar | 060045 | SEDOP | Alvenaria tijolo de barro a singelo |  |  | m² | 3.04 | 146.89 | 446.54
Composição Auxiliar | 040257 | SEDOP | Lastro de concreto magro c/ seixo |  |  | m³ | 0.061 | 900.61 | 54.93
Composição Auxiliar | 110143 | SEDOP | Chapisco de cimento e areia no traço 1:3 |  |  | m² | 3.13 | 13.96 | 43.69
Composição Auxiliar | 130113 | SEDOP | Cimentado liso e=2cm traço 1:3 |  |  | m² | 0.64 | 40.7 | 26.04
|  |  |  | MO sem LS => | 398.47 | LS => | 0 | MO com LS => | 398.47
|  |  |  | Valor do BDI => | 244.98 |  | Valor com BDI => |  | 1358.56
[6 empty] | Quant. => | 6 | Preço Total => | 8151.36
001.22.03.12 | Código | Banco | Descrição | Tipo |  | Und | Quant. | Valor Unit | Total
Composição | 180417 | SEDOP | Filtro anaerobico conc.arm. d=1.4m p=1.8m |  |  | UN | 1 | 4242.48 | 4242.48
Composição Auxiliar | 280004 | SEDOP | AJUDANTE DE PEDREIRO COM ENCARGOS COMPLEMENTARES |  |  | H | 1 | 19.25 | 19.25
Composição Auxiliar | 030010 | SEDOP | Escavação manual ate 1.50m de profundidade |  |  | m³ | 3.44 | 76.6 | 263.5
Composição Auxiliar | 280023 | SEDOP | PEDREIRO COM ENCARGOS COMPLEMENTARES |  |  | H | 1 | 23.89 | 23.89
Composição Auxiliar | 050729 | SEDOP | Concreto armado fck=20MPA c/ forma mad. branca (incl. lançamento e adensamento) |  |  | m³ | 0.56 | 3893.86 | 2180.56
Composição Auxiliar | 020174 | SEDOP | Retirada de entulho - manualmente (incluindo caixa coletora) |  |  | m³ | 4.47 | 108.78 | 486.24
Composição Auxiliar | 180102 | SEDOP | Tubo em PVC - 100mm (LS) |  |  | M | 0.5 | 43.17 | 21.58
Insumo | J00007 | SEDOP | Seixo lavado | Material |  | M3 | 2.77 | 270 | 747.9
Insumo | H00072 | SEDOP | Tampa de fo fo d = 0,50m | Material |  | UN | 1 | 499.56 | 499.56
|  |  |  | MO sem LS => | 786.72 | LS => | 0 | MO com LS => | 786.72
|  |  |  | Valor do BDI => | 933.34 |  | Valor com BDI => |  | 5175.82
[6 empty] | Quant. => | 1 | Preço Total => | 5175.82
001.22.03.14 | Código | Banco | Descrição | Tipo |  | Und | Quant. | Valor Unit | Total
Composição | 180416 | SEDOP | Fossa septica em conc.arm.d=2m,p=3m cap=75 pessoas |  |  | UN | 1 | 9408.43 | 9408.43
Composição Auxiliar | 030010 | SEDOP | Escavação manual ate 1.50m de profundidade |  |  | m³ | 10.37 | 76.6 | 794.34
Composição Auxiliar | 050729 | SEDOP | Concreto armado fck=20MPA c/ forma mad. branca (incl. lançamento e adensamento) |  |  | m³ | 1.36 | 3893.86 | 5295.64
Composição Auxiliar | 020174 | SEDOP | Retirada de entulho - manualmente (incluindo caixa coletora) |  |  | m³ | 13.48 | 108.78 | 1466.35
Composição Auxiliar | 180508 | SEDOP | Tubo em PVC - 150mm (LS) |  |  | M | 4 | 82.96 | 331.84
Composição Auxiliar | 180102 | SEDOP | Tubo em PVC - 100mm (LS) |  |  | M | 0.5 | 43.17 | 21.58
Insumo | H00072 | SEDOP | Tampa de fo fo d = 0,50m | Material |  | UN | 3 | 499.56 | 1498.68
|  |  |  | MO sem LS => | 2013.28 | LS => | 0 | MO com LS => | 2013.28
|  |  |  | Valor do BDI => | 2069.85 |  | Valor com BDI => |  | 11478.28
[6 empty] | Quant. => | 1 | Preço Total => | 11478.28
001.22.03.21 | Código | Banco | Descrição | Tipo |  | Und | Quant. | Valor Unit | Total
Composição | 180214 | SEDOP | Ponto de esgoto (incl. tubos, conexoes,cx. e ralos) |  |  | PT | 1 | 434.8 | 434.8
Composição Auxiliar | 280008 | SEDOP | AUXILIAR DE ENCANADOR OU BOMBEIRO HIDRÁULICO COM ENCARGOS COMPLEMENTARES |  |  | H | 8 | 18.61 | 148.88
Composição Auxiliar | 280016 | SEDOP | ENCANADOR OU BOMBEIRO HIDRÁULICO COM ENCARGOS COMPLEMENTARES |  |  | H | 8 | 23.16 | 185.28
Insumo | H00003 | SEDOP | Tubo em PVC - 50mm (LS) | Material |  | M | 1.5 | 13.39 | 20.08
Insumo | H00086 | SEDOP | Ralo PVC c/ saída 100x53x40mm | Material |  | UN | 0.25 | 11.07 | 2.76
Insumo | H00084 | SEDOP | Junção simples inv.45 em PVC - JS - 75x75mm (LS) | Material |  | UN | 0.25 | 22.64 | 5.66
Insumo | H00088 | SEDOP | Joelho/Cotovelo 90º em PVC - JS - 40mm-LH | Material |  | UN | 0.5 | 7.87 | 3.93
Insumo | H00008 | SEDOP | Caixa sifonada de PVC c/ grelha - 100x100x50mm | Material |  | UN | 0.25 | 26 | 6.5
Insumo | H00004 | SEDOP | Tubo em PVC - 40mm (LS) | Material |  | M | 4 | 8.83 | 35.32
Insumo | H00089 | SEDOP | Te longo em PVC - JS - 100x75mm (LS) | Material |  | UN | 0.25 | 11.72 | 2.93
Insumo | H00085 | SEDOP | Curva 45 em PVC - JS - 75mm (LH) | Material |  | UN | 0.5 | 46.93 | 23.46
|  |  |  | MO sem LS => | 226.48 | LS => | 0 | MO com LS => | 226.48
|  |  |  | Valor do BDI => | 95.65 |  | Valor com BDI => |  | 530.45
[6 empty] | Quant. => | 17 | Preço Total => | 9017.65
001.22.03.25 | Código | Banco | Descrição | Tipo |  | Und | Quant. | Valor Unit | Total
Composição | 180542 | SEDOP | Sumidouro em alvenaria c/ tpo.em concreto - cap= 75 pessoas |  |  | UN | 1 | 5943.13 | 5943.13
Composição Auxiliar | 030010 | SEDOP | Escavação manual ate 1.50m de profundidade |  |  | m³ | 11 | 76.6 | 842.6
Composição Auxiliar | 040285 | SEDOP | Baldrame em concreto simples com seixo inclusive forma madeira branca |  |  | m³ | 0.07 | 1778.76 | 124.51
Composição Auxiliar | 050757 | SEDOP | Concreto armado p/ calhas e percintas (incl. lançamento e adensamento) |  |  | m³ | 0.24 | 4387.86 | 1053.08
Composição Auxiliar | 020174 | SEDOP | Retirada de entulho - manualmente (incluindo caixa coletora) |  |  | m³ | 14 | 108.78 | 1522.92
Composição Auxiliar | 040025 | SEDOP | Fundação corrida com seixo |  |  | m³ | 0.3 | 997.64 | 299.29
Composição Auxiliar | 060046 | SEDOP | Alvenaria tijolo de barro a cutelo |  |  | m² | 13.6 | 114.76 | 1560.73
Insumo | J00007 | SEDOP | Seixo lavado | Material |  | M3 | 2 | 270 | 540
|  |  |  | MO sem LS => | 1674.04 | LS => | 0 | MO com LS => | 1674.04
|  |  |  | Valor do BDI => | 1307.48 |  | Valor com BDI => |  | 7250.61
[6 empty] | Quant. => | 1 | Preço Total => | 7250.61
001.22.03.30 | Código | Banco | Descrição | Tipo |  | Und | Quant. | Valor Unit | Total
Composição | 180105 | SEDOP | Tubo em PVC - 40mm (LS) |  |  | M | 1 | 20.77 | 20.77
Composição Auxiliar | 280008 | SEDOP | AUXILIAR DE ENCANADOR OU BOMBEIRO HIDRÁULICO COM ENCARGOS COMPLEMENTARES |  |  | H | 0.24 | 18.61 | 4.46
Composição Auxiliar | 280016 | SEDOP | ENCANADOR OU BOMBEIRO HIDRÁULICO COM ENCARGOS COMPLEMENTARES |  |  | H | 0.24 | 23.16 | 5.55
Insumo | D00223 | SEDOP | Adesivo p/ PVC - 75g | Material |  | TB | 0.1333 | 7.95 | 1.05
Insumo | H00004 | SEDOP | Tubo em PVC - 40mm (LS) | Material |  | M | 1.05 | 8.83 | 9.27
Insumo | D00222 | SEDOP | Solução limpadora | Material |  | L | 0.01 | 44.08 | 0.44
|  |  |  | MO sem LS => | 6.79 | LS => | 0 | MO com LS => | 6.79
|  |  |  | Valor do BDI => | 4.56 |  | Valor com BDI => |  | 25.33
[6 empty] | Quant. => | 14 | Preço Total => | 354.62
001.22.03.31 | Código | Banco | Descrição | Tipo |  | Und | Quant. | Valor Unit | Total
Composição | 180104 | SEDOP | Tubo em PVC - 50mm (LS) |  |  | M | 1 | 27.57 | 27.57
Composição Auxiliar | 280008 | SEDOP | AUXILIAR DE ENCANADOR OU BOMBEIRO HIDRÁULICO COM ENCARGOS COMPLEMENTARES |  |  | H | 0.3 | 18.61 | 5.58
Composição Auxiliar | 280016 | SEDOP | ENCANADOR OU BOMBEIRO HIDRÁULICO COM ENCARGOS COMPLEMENTARES |  |  | H | 0.3 | 23.16 | 6.94
Insumo | D00223 | SEDOP | Adesivo p/ PVC - 75g | Material |  | TB | 0.11 | 7.95 | 0.87
Insumo | H00003 | SEDOP | Tubo em PVC - 50mm (LS) | Material |  | M | 1.05 | 13.39 | 14.05
Insumo | D00222 | SEDOP | Solução limpadora | Material |  | L | 0.003 | 44.08 | 0.13
|  |  |  | MO sem LS => | 8.48 | LS => | 0 | MO com LS => | 8.48
|  |  |  | Valor do BDI => | 6.06 |  | Valor com BDI => |  | 33.63
[6 empty] | Quant. => | 16 | Preço Total => | 538.08
001.22.03.32 | Código | Banco | Descrição | Tipo |  | Und | Quant. | Valor Unit | Total
Composição | 180103 | SEDOP | Tubo em PVC - 75mm (LS) |  |  | M | 1 | 40.53 | 40.53
Composição Auxiliar | 280008 | SEDOP | AUXILIAR DE ENCANADOR OU BOMBEIRO HIDRÁULICO COM ENCARGOS COMPLEMENTARES |  |  | H | 0.48 | 18.61 | 8.93
Composição Auxiliar | 280016 | SEDOP | ENCANADOR OU BOMBEIRO HIDRÁULICO COM ENCARGOS COMPLEMENTARES |  |  | H | 0.48 | 23.16 | 11.11
Insumo | D00223 | SEDOP | Adesivo p/ PVC - 75g | Material |  | TB | 0.15 | 7.95 | 1.19
Insumo | H00002 | SEDOP | Tubo em PVC - 75mm (LS) | Material |  | M | 1.05 | 18.18 | 19.08
Insumo | D00222 | SEDOP | Solução limpadora | Material |  | L | 0.005 | 44.08 | 0.22
|  |  |  | MO sem LS => | 13.58 | LS => | 0 | MO com LS => | 13.58
|  |  |  | Valor do BDI => | 8.91 |  | Valor com BDI => |  | 49.44
[6 empty] | Quant. => | 84 | Preço Total => | 4152.96
001.22.03.33 | Código | Banco | Descrição | Tipo |  | Und | Quant. | Valor Unit | Total
Composição | 180102 | SEDOP | Tubo em PVC - 100mm (LS) |  |  | M | 1 | 43.17 | 43.17
Composição Auxiliar | 280008 | SEDOP | AUXILIAR DE ENCANADOR OU BOMBEIRO HIDRÁULICO COM ENCARGOS COMPLEMENTARES |  |  | H | 0.52 | 18.61 | 9.67
Composição Auxiliar | 280016 | SEDOP | ENCANADOR OU BOMBEIRO HIDRÁULICO COM ENCARGOS COMPLEMENTARES |  |  | H | 0.52 | 23.16 | 12.04
Insumo | D00223 | SEDOP | Adesivo p/ PVC - 75g | Material |  | TB | 0.18 | 7.95 | 1.43
Insumo | H00001 | SEDOP | Tubo em PVC - 100mm (LS) | Material |  | M | 1.05 | 18.66 | 19.59
Insumo | D00222 | SEDOP | Solução limpadora | Material |  | L | 0.01 | 44.08 | 0.44
|  |  |  | MO sem LS => | 14.71 | LS => | 0 | MO com LS => | 14.71
|  |  |  | Valor do BDI => | 9.49 |  | Valor com BDI => |  | 52.66
[6 empty] | Quant. => | 30 | Preço Total => | 1579.8
001.22.03.34 | Código | Banco | Descrição | Tipo |  | Und | Quant. | Valor Unit | Total
Composição | 180508 | SEDOP | Tubo em PVC - 150mm (LS) |  |  | M | 1 | 82.96 | 82.96
Composição Auxiliar | 280008 | SEDOP | AUXILIAR DE ENCANADOR OU BOMBEIRO HIDRÁULICO COM ENCARGOS COMPLEMENTARES |  |  | H | 0.56 | 18.61 | 10.42
Composição Auxiliar | 280016 | SEDOP | ENCANADOR OU BOMBEIRO HIDRÁULICO COM ENCARGOS COMPLEMENTARES |  |  | H | 0.56 | 23.16 | 12.96
Insumo | D00223 | SEDOP | Adesivo p/ PVC - 75g | Material |  | TB | 0.22 | 7.95 | 1.74
Insumo | D00222 | SEDOP | Solução limpadora | Material |  | L | 0.01 | 44.08 | 0.44
Insumo | H00059 | SEDOP | Tubo em PVC - 150mm (LS) | Material |  | M | 1.05 | 54.67 | 57.4
|  |  |  | MO sem LS => | 15.85 | LS => | 0 | MO com LS => | 15.85
|  |  |  | Valor do BDI => | 18.25 |  | Valor com BDI => |  | 101.21
[6 empty] | Quant. => | 18 | Preço Total => | 1821.78
001.22.03.38.03 | Código | Banco | Descrição | Tipo |  | Und | Quant. | Valor Unit | Total
Composição | 180242 | SEDOP | Joelho/Cotovelo 45° PVC JS - 75mm - LS |  |  | UN | 1 | 25.71 | 25.71
Composição Auxiliar | 280008 | SEDOP | AUXILIAR DE ENCANADOR OU BOMBEIRO HIDRÁULICO COM ENCARGOS COMPLEMENTARES |  |  | H | 0.36 | 18.61 | 6.69
Composição Auxiliar | 280016 | SEDOP | ENCANADOR OU BOMBEIRO HIDRÁULICO COM ENCARGOS COMPLEMENTARES |  |  | H | 0.36 | 23.16 | 8.33
Insumo | D00223 | SEDOP | Adesivo p/ PVC - 75g | Material |  | TB | 0.1 | 7.95 | 0.79
Insumo | D00222 | SEDOP | Solução limpadora | Material |  | L | 0.052 | 44.08 | 2.29
Insumo | H00327 | SEDOP | Joelho/Cotovelo 45° PVC JS - 75mm - LS | Material |  | UN | 1 | 7.61 | 7.61
|  |  |  | MO sem LS => | 10.18 | LS => | 0 | MO com LS => | 10.18
|  |  |  | Valor do BDI => | 5.65 |  | Valor com BDI => |  | 31.36
[6 empty] | Quant. => | 8 | Preço Total => | 250.88
001.22.03.38.06 | Código | Banco | Descrição | Tipo |  | Und | Quant. | Valor Unit | Total
Composição | 180471 | SEDOP | Joelho/Cotovelo 90º RC em PVC - JS - 40mm-LS |  |  | UN | 1 | 15.84 | 15.84
Composição Auxiliar | 280008 | SEDOP | AUXILIAR DE ENCANADOR OU BOMBEIRO HIDRÁULICO COM ENCARGOS COMPLEMENTARES |  |  | H | 0.28 | 18.61 | 5.21
Composição Auxiliar | 280016 | SEDOP | ENCANADOR OU BOMBEIRO HIDRÁULICO COM ENCARGOS COMPLEMENTARES |  |  | H | 0.28 | 23.16 | 6.48
Insumo | D00223 | SEDOP | Adesivo p/ PVC - 75g | Material |  | TB | 0.061 | 7.95 | 0.48
Insumo | D00222 | SEDOP | Solução limpadora | Material |  | L | 0.02 | 44.08 | 0.88
Insumo | H00095 | SEDOP | Joelho/Cotovelo 90º RC em PVC - JS - 40mm-LS | Material |  | UN | 1 | 2.79 | 2.79
|  |  |  | MO sem LS => | 7.92 | LS => | 0 | MO com LS => | 7.92
|  |  |  | Valor do BDI => | 3.48 |  | Valor com BDI => |  | 19.32
[6 empty] | Quant. => | 4 | Preço Total => | 77.28
001.22.03.38.07 | Código | Banco | Descrição | Tipo |  | Und | Quant. | Valor Unit | Total
Composição | 180472 | SEDOP | Joelho/Cotovelo 90º RC em PVC - JS - 50mm-LS |  |  | UN | 1 | 16.93 | 16.93
Composição Auxiliar | 280008 | SEDOP | AUXILIAR DE ENCANADOR OU BOMBEIRO HIDRÁULICO COM ENCARGOS COMPLEMENTARES |  |  | H | 0.28 | 18.61 | 5.21
Composição Auxiliar | 280016 | SEDOP | ENCANADOR OU BOMBEIRO HIDRÁULICO COM ENCARGOS COMPLEMENTARES |  |  | H | 0.28 | 23.16 | 6.48
Insumo | D00223 | SEDOP | Adesivo p/ PVC - 75g | Material |  | TB | 0.061 | 7.95 | 0.48
Insumo | D00222 | SEDOP | Solução limpadora | Material |  | L | 0.002 | 44.08 | 0.08
Insumo | H00105 | SEDOP | Joelho/Cotovelo 90º RC em PVC - JS - 50mm-LS | Material |  | UN | 1 | 4.68 | 4.68
|  |  |  | MO sem LS => | 7.92 | LS => | 0 | MO com LS => | 7.92
|  |  |  | Valor do BDI => | 3.72 |  | Valor com BDI => |  | 20.65
[6 empty] | Quant. => | 6 | Preço Total => | 123.9
001.22.03.38.09 | Código | Banco | Descrição | Tipo |  | Und | Quant. | Valor Unit | Total
Composição | 180474 | SEDOP | Joelho/Cotovelo 90º RC em PVC - JS - 100mm-LS |  |  | UN | 1 | 26.24 | 26.24
Composição Auxiliar | 280008 | SEDOP | AUXILIAR DE ENCANADOR OU BOMBEIRO HIDRÁULICO COM ENCARGOS COMPLEMENTARES |  |  | H | 0.45 | 18.61 | 8.37
Composição Auxiliar | 280016 | SEDOP | ENCANADOR OU BOMBEIRO HIDRÁULICO COM ENCARGOS COMPLEMENTARES |  |  | H | 0.45 | 23.16 | 10.42
Insumo | D00223 | SEDOP | Adesivo p/ PVC - 75g | Material |  | TB | 0.1 | 7.95 | 0.79
Insumo | D00222 | SEDOP | Solução limpadora | Material |  | L | 0.0035 | 44.08 | 0.15
Insumo | H00155 | SEDOP | Joelho/Cotovelo 90º RC em PVC - JS - 100mm-LS | Material |  | UN | 1 | 6.51 | 6.51
|  |  |  | MO sem LS => | 12.73 | LS => | 0 | MO com LS => | 12.73
|  |  |  | Valor do BDI => | 5.77 |  | Valor com BDI => |  | 32.01
[6 empty] | Quant. => | 12 | Preço Total => | 384.12
001.22.03.38.17 | Código | Banco | Descrição | Tipo |  | Und | Quant. | Valor Unit | Total
Composição | 180260 | SEDOP | Luva simples PVC 40mm - LS |  |  | UN | 1 | 9.58 | 9.58
Composição Auxiliar | 280008 | SEDOP | AUXILIAR DE ENCANADOR OU BOMBEIRO HIDRÁULICO COM ENCARGOS COMPLEMENTARES |  |  | H | 0.14 | 18.61 | 2.6
Composição Auxiliar | 280016 | SEDOP | ENCANADOR OU BOMBEIRO HIDRÁULICO COM ENCARGOS COMPLEMENTARES |  |  | H | 0.14 | 23.16 | 3.24
Insumo | D00223 | SEDOP | Adesivo p/ PVC - 75g | Material |  | TB | 0.061 | 7.95 | 0.48
Insumo | H00345 | SEDOP | Luva simples PVC de 40mm - LS | Material |  | UN | 1 | 2.38 | 2.38
Insumo | D00222 | SEDOP | Solução limpadora | Material |  | L | 0.02 | 44.08 | 0.88
|  |  |  | MO sem LS => | 3.96 | LS => | 0 | MO com LS => | 3.96
|  |  |  | Valor do BDI => | 2.1 |  | Valor com BDI => |  | 11.68
[6 empty] | Quant. => | 2 | Preço Total => | 23.36
001.22.03.38.18 | Código | Banco | Descrição | Tipo |  | Und | Quant. | Valor Unit | Total
Composição | 180259 | SEDOP | Luva simples PVC 50mm - LS |  |  | UN | 1 | 11.5 | 11.5
Composição Auxiliar | 280008 | SEDOP | AUXILIAR DE ENCANADOR OU BOMBEIRO HIDRÁULICO COM ENCARGOS COMPLEMENTARES |  |  | H | 0.14 | 18.61 | 2.6
Composição Auxiliar | 280016 | SEDOP | ENCANADOR OU BOMBEIRO HIDRÁULICO COM ENCARGOS COMPLEMENTARES |  |  | H | 0.14 | 23.16 | 3.24
Insumo | D00223 | SEDOP | Adesivo p/ PVC - 75g | Material |  | TB | 0.061 | 7.95 | 0.48
Insumo | H00344 | SEDOP | Luva simples PVC de 50mm - LS | Material |  | UN | 1 | 4.22 | 4.22
Insumo | D00222 | SEDOP | Solução limpadora | Material |  | L | 0.022 | 44.08 | 0.96
|  |  |  | MO sem LS => | 3.96 | LS => | 0 | MO com LS => | 3.96
|  |  |  | Valor do BDI => | 2.53 |  | Valor com BDI => |  | 14.03
[6 empty] | Quant. => | 2 | Preço Total => | 28.06
001.22.03.38.22 | Código | Banco | Descrição | Tipo |  | Und | Quant. | Valor Unit | Total
Composição | 180256 | SEDOP | Redução excêntrica PVC 100mm x 50mm - LS |  |  | UN | 1 | 28.99 | 28.99
Composição Auxiliar | 280008 | SEDOP | AUXILIAR DE ENCANADOR OU BOMBEIRO HIDRÁULICO COM ENCARGOS COMPLEMENTARES |  |  | H | 0.4 | 18.61 | 7.44
Composição Auxiliar | 280016 | SEDOP | ENCANADOR OU BOMBEIRO HIDRÁULICO COM ENCARGOS COMPLEMENTARES |  |  | H | 0.4 | 23.16 | 9.26
Insumo | D00223 | SEDOP | Adesivo p/ PVC - 75g | Material |  | TB | 0.1 | 7.95 | 0.79
Insumo | H00341 | SEDOP | Redução excêntrica PVC 100mm x 50mm - LS | Material |  | UN | 1 | 9.26 | 9.26
Insumo | D00222 | SEDOP | Solução limpadora | Material |  | L | 0.051 | 44.08 | 2.24
|  |  |  | MO sem LS => | 11.32 | LS => | 0 | MO com LS => | 11.32
|  |  |  | Valor do BDI => | 6.37 |  | Valor com BDI => |  | 35.36
[6 empty] | Quant. => | 4 | Preço Total => | 141.44
001.22.03.38.26 | Código | Banco | Descrição | Tipo |  | Und | Quant. | Valor Unit | Total
Composição | 180477 | SEDOP | Tê curto em PVC - JS - 75x75mm-LS |  |  | UN | 1 | 37.16 | 37.16
Composição Auxiliar | 280008 | SEDOP | AUXILIAR DE ENCANADOR OU BOMBEIRO HIDRÁULICO COM ENCARGOS COMPLEMENTARES |  |  | H | 0.37 | 18.61 | 6.88
Composição Auxiliar | 280016 | SEDOP | ENCANADOR OU BOMBEIRO HIDRÁULICO COM ENCARGOS COMPLEMENTARES |  |  | H | 0.37 | 23.16 | 8.56
Insumo | D00223 | SEDOP | Adesivo p/ PVC - 75g | Material |  | TB | 0.3 | 7.95 | 2.38
Insumo | D00222 | SEDOP | Solução limpadora | Material |  | L | 0.0105 | 44.08 | 0.46
Insumo | H00213 | SEDOP | Te curto em PVC - JS - 75x75mm (LS) | Material |  | UN | 1 | 18.88 | 18.88
|  |  |  | MO sem LS => | 10.46 | LS => | 0 | MO com LS => | 10.46
|  |  |  | Valor do BDI => | 8.17 |  | Valor com BDI => |  | 45.33
[6 empty] | Quant. => | 12 | Preço Total => | 543.96
001.22.03.38.27 | Código | Banco | Descrição | Tipo |  | Und | Quant. | Valor Unit | Total
Composição | 180478 | SEDOP | Tê curto em PVC - JS - 100x100mm-LS |  |  | UN | 1 | 38.87 | 38.87
Composição Auxiliar | 280008 | SEDOP | AUXILIAR DE ENCANADOR OU BOMBEIRO HIDRÁULICO COM ENCARGOS COMPLEMENTARES |  |  | H | 0.46 | 18.61 | 8.56
Composição Auxiliar | 280016 | SEDOP | ENCANADOR OU BOMBEIRO HIDRÁULICO COM ENCARGOS COMPLEMENTARES |  |  | H | 0.46 | 23.16 | 10.65
Insumo | D00223 | SEDOP | Adesivo p/ PVC - 75g | Material |  | TB | 0.3 | 7.95 | 2.38
Insumo | H00214 | SEDOP | Te curto em PVC - JS - 100x100mm (LS) | Material |  | UN | 1 | 16.82 | 16.82
Insumo | D00222 | SEDOP | Solução limpadora | Material |  | L | 0.0105 | 44.08 | 0.46
|  |  |  | MO sem LS => | 13.01 | LS => | 0 | MO com LS => | 13.01
|  |  |  | Valor do BDI => | 8.55 |  | Valor com BDI => |  | 47.42
[6 empty] | Quant. => | 14 | Preço Total => | 663.88
001.22.05.13 | Código | Banco | Descrição | Tipo |  | Und | Quant. | Valor Unit | Total
Composição | 181477 | SEDOP | Bomba Submersa 2 CV (sem tubulação) |  |  | UN | 1 | 3939.56 | 3939.56
Composição Auxiliar | 280008 | SEDOP | AUXILIAR DE ENCANADOR OU BOMBEIRO HIDRÁULICO COM ENCARGOS COMPLEMENTARES |  |  | H | 4 | 18.61 | 74.44
Composição Auxiliar | 280016 | SEDOP | ENCANADOR OU BOMBEIRO HIDRÁULICO COM ENCARGOS COMPLEMENTARES |  |  | H | 4 | 23.16 | 92.64
Composição Auxiliar | 280014 | SEDOP | ELETRICISTA COM ENCARGOS COMPLEMENTARES |  |  | H | 4 | 24.16 | 96.64
Insumo | H00410 | SEDOP | Bomba Submersa 2 CV (sem tubulação) | Material |  | UN | 1 | 3675.84 | 3675.84
|  |  |  | MO sem LS => | 180.28 | LS => | 0 | MO com LS => | 180.28
|  |  |  | Valor do BDI => | 866.7 |  | Valor com BDI => |  | 4806.26
[6 empty] | Quant. => | 1 | Preço Total => | 4806.26
001.23 |  |  | INSTALAÇÕES DE PROTEÇÃO/COMBATE A INCÊNDIO: | [5 empty] | 3500.76
001.23.04 | Código | Banco | Descrição | Tipo |  | Und | Quant. | Valor Unit | Total
Composição | 201507 | SEDOP | Extintor de incêndio ABC - 6Kg |  |  | UN | 1 | 239.13 | 239.13
Composição Auxiliar | 280004 | SEDOP | AJUDANTE DE PEDREIRO COM ENCARGOS COMPLEMENTARES |  |  | H | 0.4 | 19.25 | 7.7
Composição Auxiliar | 280023 | SEDOP | PEDREIRO COM ENCARGOS COMPLEMENTARES |  |  | H | 0.4 | 23.89 | 9.55
Insumo | D00275 | SEDOP | Bucha / parafuso (médio) | Material |  | UN | 2 | 0.94 | 1.88
Insumo | D00419 | SEDOP | Extintor de incêndio ABC - 6Kg | Material |  | UN | 1 | 220 | 220
|  |  |  | MO sem LS => | 11.32 | LS => | 0 | MO com LS => | 11.32
|  |  |  | Valor do BDI => | 52.6 |  | Valor com BDI => |  | 291.73
[6 empty] | Quant. => | 12 | Preço Total => | 3500.76
001.24.01 | Código | Banco | Descrição | Tipo |  | Und | Quant. | Valor Unit | Total
Composição | 220496 | SEDOP | Poço Tubular d= 6" - prof.= 30m |  |  | UN | 1 | 26246.03 | 26246.03
Insumo | PT0006 | SEDOP | Pre-filtro c/ seixo rolado e selecionado c/ analise granulometrica | Material |  | M3 | 2.5 | 626.02 | 1565.05
Insumo | PT0010 | SEDOP | Analise bacteriologica | Material |  | UN | 2 | 210.75 | 421.5
Insumo | PT0005 | SEDOP | Cap d= 150mm p/ o fundo do poço | Material |  | UN | 1 | 247.94 | 247.94
Insumo | PT0007 | SEDOP | Desenvolvimento e limpeza | Material |  | Hs | 24 | 60.31 | 1447.44
Insumo | PT0014 | SEDOP | Analise granulometrica dos aquif. e pre-filtro | Material |  | UN | 1 | 745.24 | 745.24
Insumo | PT0001 | SEDOP | Transporte e instalação de equipamentos | Material |  | UN | 1 | 1404.99 | 1404.99
Insumo | PT0018 | SEDOP | Tubo de boca - aço calandrado (3/16" x 40cm) | Material |  | M | 3 | 1237.66 | 3712.98
Insumo | PT0011 | SEDOP | Tubo de PVC rosqueavel p/ recarga do pre-filtro d= 40mm | Material |  | M | 8 | 22.35 | 178.8
Insumo | PT0019 | SEDOP | Relatório de analises e testes | Material |  | UN | 1 | 1511.88 | 1511.88
Insumo | PT0013 | SEDOP | Laje de proteção (1,0x1,0x0,30m) c/ aditivo impermeabilizante | Material |  | UN | 1 | 950.23 | 950.23
Insumo | PT0002 | SEDOP | Perfuração em qualquer material d= 250mm | Material |  | M | 30 | 282.52 | 8475.6
Insumo | PT0009 | SEDOP | Analise fisico-quimica da agua | Material |  | UN | 1 | 236.71 | 236.71
Insumo | PT0008 | SEDOP | Teste de vazão | Material |  | Hs | 24 | 18.02 | 432.48
Insumo | PT0015 | SEDOP | Desinfecção I (prof.= 30m) | Material |  | UN | 1 | 687.22 | 687.22
Insumo | PT0003 | SEDOP | Revestimento tubo PVC geomecânico d= 150mm | Material |  | M | 21 | 63.62 | 1336.02
Insumo | PT0016 | SEDOP | Tampa em ch.dobrada no.20 fo go d= 150mm | Material |  | UN | 1 | 149.82 | 149.82
Insumo | PT0012 | SEDOP | Cimentação | Material |  | M | 3 | 79.41 | 238.23
Insumo | PT0004 | SEDOP | Filtro geomecânico d= 150mm c/ PB | Material |  | M | 10 | 250.39 | 2503.9
|  |  |  | MO sem LS => | 0 | LS => | 0 | MO com LS => | 0
|  |  |  | Valor do BDI => | 5774.12 |  | Valor com BDI => |  | 32020.15
[6 empty] | Quant. => | 1 | Preço Total => | 32020.15
001.25 |  |  | APARELHOS, LOUÇAS, METAIS E ACESSÓRIOS SANITÁRIOS: | [5 empty] | 26136.01
001.25.01 | Código | Banco | Descrição | Tipo |  | Und | Quant. | Valor Unit | Total
Composição | 191522 | SEDOP | Acabamento p/ registro de gaveta |  |  | UN | 1 | 72.72 | 72.72
Composição Auxiliar | 280008 | SEDOP | AUXILIAR DE ENCANADOR OU BOMBEIRO HIDRÁULICO COM ENCARGOS COMPLEMENTARES |  |  | H | 0.1 | 18.61 | 1.86
Composição Auxiliar | 280016 | SEDOP | ENCANADOR OU BOMBEIRO HIDRÁULICO COM ENCARGOS COMPLEMENTARES |  |  | H | 0.1 | 23.16 | 2.31
Insumo | H00436 | SEDOP | Acabamento p/ registro de gaveta | Material |  | UN | 1 | 68.55 | 68.55
|  |  |  | MO sem LS => | 2.82 | LS => | 0 | MO com LS => | 2.82
|  |  |  | Valor do BDI => | 15.99 |  | Valor com BDI => |  | 88.71
[6 empty] | Quant. => | 15 | Preço Total => | 1330.65
001.25.07 | Código | Banco | Descrição | Tipo |  | Und | Quant. | Valor Unit | Total
Composição | 190303 | SEDOP | Bacia sifonada - PCD |  |  | UN | 1 | 1521.55 | 1521.55
Composição Auxiliar | 280008 | SEDOP | AUXILIAR DE ENCANADOR OU BOMBEIRO HIDRÁULICO COM ENCARGOS COMPLEMENTARES |  |  | H | 3.3 | 18.61 | 61.41
Composição Auxiliar | 280016 | SEDOP | ENCANADOR OU BOMBEIRO HIDRÁULICO COM ENCARGOS COMPLEMENTARES |  |  | H | 3.3 | 23.16 | 76.42
Insumo | D00079 | SEDOP | Rejunte (p/ ceramica) | Material |  | KG | 0.09 | 5.38 | 0.48
Insumo | D00002 | SEDOP | Massa de vedação | Material |  | KG | 1 | 13.92 | 13.92
Insumo | H00391 | SEDOP | Bacia sanitária p/PCD | Material |  | UN | 1 | 933.12 | 933.12
Insumo | H00023 | SEDOP | Bolsa plastica (vaso sanitario) | Material |  | UN | 1 | 10.53 | 10.53
Insumo | H00025 | SEDOP | Tubo de ligacao em PVC c/ canopla (LS) | Material |  | UN | 1 | 12.9 | 12.9
Insumo | H00392 | SEDOP | Assento sanitário p/ PCD | Material |  | UN | 1 | 382.45 | 382.45
Insumo | H00042 | SEDOP | Parafuso niquelado para loucas sanitarias | Material |  | UN | 4 | 7.58 | 30.32
|  |  |  | MO sem LS => | 93.41 | LS => | 0 | MO com LS => | 93.41
|  |  |  | Valor do BDI => | 334.74 |  | Valor com BDI => |  | 1856.29
[6 empty] | Quant. => | 2 | Preço Total => | 3712.58
001.25.10 | Código | Banco | Descrição | Tipo |  | Und | Quant. | Valor Unit | Total
Composição | 190090 | SEDOP | Bacia sifonada de louça c/ assento |  |  | UN | 1 | 489.36 | 489.36
Composição Auxiliar | 280008 | SEDOP | AUXILIAR DE ENCANADOR OU BOMBEIRO HIDRÁULICO COM ENCARGOS COMPLEMENTARES |  |  | H | 3.3 | 18.61 | 61.41
Composição Auxiliar | 280016 | SEDOP | ENCANADOR OU BOMBEIRO HIDRÁULICO COM ENCARGOS COMPLEMENTARES |  |  | H | 3.3 | 23.16 | 76.42
Insumo | D00002 | SEDOP | Massa de vedação | Material |  | KG | 1 | 13.92 | 13.92
Insumo | D00079 | SEDOP | Rejunte (p/ ceramica) | Material |  | KG | 0.09 | 5.38 | 0.48
Insumo | D00223 | SEDOP | Adesivo p/ PVC - 75g | Material |  | TB | 0.009 | 7.95 | 0.07
Insumo | H00023 | SEDOP | Bolsa plastica (vaso sanitario) | Material |  | UN | 1 | 10.53 | 10.53
Insumo | H00021 | SEDOP | Bacia sanitaria de louca | Material |  | UN | 1 | 227.5 | 227.5
Insumo | D00222 | SEDOP | Solução limpadora | Material |  | L | 0.0003 | 44.08 | 0.01
Insumo | H00022 | SEDOP | Assento plastico | Material |  | UN | 1 | 42.9 | 42.9
Insumo | H00042 | SEDOP | Parafuso niquelado para loucas sanitarias | Material |  | UN | 4 | 7.58 | 30.32
Insumo | H00025 | SEDOP | Tubo de ligacao em PVC c/ canopla (LS) | Material |  | UN | 1 | 12.9 | 12.9
Insumo | H00024 | SEDOP | Anel de borracha de 1" | Material |  | UN | 1 | 12.9 | 12.9
|  |  |  | MO sem LS => | 93.41 | LS => | 0 | MO com LS => | 93.41
|  |  |  | Valor do BDI => | 107.65 |  | Valor com BDI => |  | 597.01
[6 empty] | Quant. => | 11 | Preço Total => | 6567.11
001.25.27 | Código | Banco | Descrição | Tipo |  | Und | Quant. | Valor Unit | Total
Composição | 190790 | SEDOP | Engate plástico |  |  | UN | 1 | 11.46 | 11.46
Composição Auxiliar | 280008 | SEDOP | AUXILIAR DE ENCANADOR OU BOMBEIRO HIDRÁULICO COM ENCARGOS COMPLEMENTARES |  |  | H | 0.05 | 18.61 | 0.93
Composição Auxiliar | 280016 | SEDOP | ENCANADOR OU BOMBEIRO HIDRÁULICO COM ENCARGOS COMPLEMENTARES |  |  | H | 0.15 | 23.16 | 3.47
Insumo | H00046 | SEDOP | Ligacao flexivel (engate) plastico | Material |  | UN | 1 | 6.95 | 6.95
Insumo | H00055 | SEDOP | Fita de vedacao | Material |  | M | 0.3 | 0.37 | 0.11
|  |  |  | MO sem LS => | 3.05 | LS => | 0 | MO com LS => | 3.05
|  |  |  | Valor do BDI => | 2.52 |  | Valor com BDI => |  | 13.98
[6 empty] | Quant. => | 18 | Preço Total => | 251.64
001.25.29 | Código | Banco | Descrição | Tipo |  | Und | Quant. | Valor Unit | Total
Composição | 191521 | SEDOP | Grelha metálica p/ caixa sifonada - 10x10cm |  |  | UN | 1 | 29.88 | 29.88
Composição Auxiliar | 280008 | SEDOP | AUXILIAR DE ENCANADOR OU BOMBEIRO HIDRÁULICO COM ENCARGOS COMPLEMENTARES |  |  | H | 0.05 | 18.61 | 0.93
Composição Auxiliar | 280016 | SEDOP | ENCANADOR OU BOMBEIRO HIDRÁULICO COM ENCARGOS COMPLEMENTARES |  |  | H | 0.05 | 23.16 | 1.15
Insumo | H00435 | SEDOP | Grelha metálica p/ caixa sifonada - 10x10cm | Material |  | UN | 1 | 27.8 | 27.8
|  |  |  | MO sem LS => | 1.41 | LS => | 0 | MO com LS => | 1.41
|  |  |  | Valor do BDI => | 6.57 |  | Valor com BDI => |  | 36.45
[6 empty] | Quant. => | 8 | Preço Total => | 291.6
001.25.33 | Código | Banco | Descrição | Tipo |  | Und | Quant. | Valor Unit | Total
Composição | 190375 | SEDOP | Lavatorio de louça c/col.,torneira,sifao e valv. |  |  | UN | 1 | 931.56 | 931.56
Composição Auxiliar | 280008 | SEDOP | AUXILIAR DE ENCANADOR OU BOMBEIRO HIDRÁULICO COM ENCARGOS COMPLEMENTARES |  |  | H | 3.3 | 18.61 | 61.41
Composição Auxiliar | 280016 | SEDOP | ENCANADOR OU BOMBEIRO HIDRÁULICO COM ENCARGOS COMPLEMENTARES |  |  | H | 3.3 | 23.16 | 76.42
Insumo | H00055 | SEDOP | Fita de vedacao | Material |  | M | 1.2 | 0.37 | 0.44
Insumo | H00056 | SEDOP | Torneira metalica p/ lavatorio de 1/2" | Material |  | UN | 1 | 90.38 | 90.38
Insumo | H00042 | SEDOP | Parafuso niquelado para loucas sanitarias | Material |  | UN | 4 | 7.58 | 30.32
Insumo | H00030 | SEDOP | Lavatorio de louca com coluna | Material |  | UN | 1 | 169.16 | 169.16
Insumo | H00028 | SEDOP | Valv. p/ lavat. d = 1" - cromada | Material |  | UN | 1 | 49.95 | 49.95
Insumo | H00032 | SEDOP | Sifao metalico de 1 1/2 " | Material |  | UN | 1 | 453.48 | 453.48
|  |  |  | MO sem LS => | 93.41 | LS => | 0 | MO com LS => | 93.41
|  |  |  | Valor do BDI => | 204.94 |  | Valor com BDI => |  | 1136.5
[6 empty] | Quant. => | 7 | Preço Total => | 7955.5
001.25.34 | Código | Banco | Descrição | Tipo |  | Und | Quant. | Valor Unit | Total
Composição | 190304 | SEDOP | Lavatório de louça s/ coluna (incl. torn.sifão e válvula )-PCD |  |  | UN | 1 | 1260.4 | 1260.4
Composição Auxiliar | 280008 | SEDOP | AUXILIAR DE ENCANADOR OU BOMBEIRO HIDRÁULICO COM ENCARGOS COMPLEMENTARES |  |  | H | 3.3 | 18.61 | 61.41
Composição Auxiliar | 280016 | SEDOP | ENCANADOR OU BOMBEIRO HIDRÁULICO COM ENCARGOS COMPLEMENTARES |  |  | H | 3.3 | 23.16 | 76.42
Insumo | H00055 | SEDOP | Fita de vedacao | Material |  | M | 1.2 | 0.37 | 0.44
Insumo | H00028 | SEDOP | Valv. p/ lavat. d = 1" - cromada | Material |  | UN | 1 | 49.95 | 49.95
Insumo | H00032 | SEDOP | Sifao metalico de 1 1/2 " | Material |  | UN | 1 | 453.48 | 453.48
Insumo | H00393 | SEDOP | Lavatório PCD s/ coluna | Material |  | UN | 1 | 513.16 | 513.16
Insumo | H00042 | SEDOP | Parafuso niquelado para loucas sanitarias | Material |  | UN | 2 | 7.58 | 15.16
Insumo | H00056 | SEDOP | Torneira metalica p/ lavatorio de 1/2" | Material |  | UN | 1 | 90.38 | 90.38
|  |  |  | MO sem LS => | 93.41 | LS => | 0 | MO com LS => | 93.41
|  |  |  | Valor do BDI => | 277.28 |  | Valor com BDI => |  | 1537.68
[6 empty] | Quant. => | 2 | Preço Total => | 3075.36
001.25.42 | Código | Banco | Descrição | Tipo |  | Und | Quant. | Valor Unit | Total
Composição | 190088 | SEDOP | Porta papel de louça |  |  | UN | 1 | 84.86 | 84.86
Composição Auxiliar | 280004 | SEDOP | AJUDANTE DE PEDREIRO COM ENCARGOS COMPLEMENTARES |  |  | H | 1 | 19.25 | 19.25
Composição Auxiliar | 280023 | SEDOP | PEDREIRO COM ENCARGOS COMPLEMENTARES |  |  | H | 1 | 23.89 | 23.89
Insumo | J00005 | SEDOP | Areia | Material |  | M3 | 0.01 | 94.73 | 0.94
Insumo | J00003 | SEDOP | Cimento | Material |  | SC | 0.02 | 55.55 | 1.11
Insumo | H00035 | SEDOP | Porta papel de louca c/ rolete plastico | Material |  | UN | 1 | 39.67 | 39.67
|  |  |  | MO sem LS => | 28.32 | LS => | 0 | MO com LS => | 28.32
|  |  |  | Valor do BDI => | 18.66 |  | Valor com BDI => |  | 103.52
[6 empty] | Quant. => | 8 | Preço Total => | 828.16
001.25.50 | Código | Banco | Descrição | Tipo |  | Und | Quant. | Valor Unit | Total
Composição | 190849 | SEDOP | Saboneteira para sabão líquido (vidro+inox) -FIXA |  |  | UN | 1 | 70.61 | 70.61
Composição Auxiliar | 280004 | SEDOP | AJUDANTE DE PEDREIRO COM ENCARGOS COMPLEMENTARES |  |  | H | 0.2 | 19.25 | 3.85
Composição Auxiliar | 280023 | SEDOP | PEDREIRO COM ENCARGOS COMPLEMENTARES |  |  | H | 0.2 | 23.89 | 4.77
Insumo | H00324 | SEDOP | Sabonetrira para sabão líquido (vidro+inox) - Fixa | Material |  | UN | 1 | 61.99 | 61.99
|  |  |  | MO sem LS => | 5.65 | LS => | 0 | MO com LS => | 5.65
|  |  |  | Valor do BDI => | 15.53 |  | Valor com BDI => |  | 86.14
[6 empty] | Quant. => | 8 | Preço Total => | 689.12
001.25.53 | Código | Banco | Descrição | Tipo |  | Und | Quant. | Valor Unit | Total
Composição | 190852 | SEDOP | Sifão PVC pia / lavatório - plástico |  |  | UN | 1 | 16.96 | 16.96
Composição Auxiliar | 280016 | SEDOP | ENCANADOR OU BOMBEIRO HIDRÁULICO COM ENCARGOS COMPLEMENTARES |  |  | H | 0.16 | 23.16 | 3.7
Insumo | H00040 | SEDOP | Sifao plastico de 2" | Material |  | UN | 1 | 13.26 | 13.26
|  |  |  | MO sem LS => | 2.62 | LS => | 0 | MO com LS => | 2.62
|  |  |  | Valor do BDI => | 3.73 |  | Valor com BDI => |  | 20.69
[6 empty] | Quant. => | 5 | Preço Total => | 103.45
001.25.61 | Código | Banco | Descrição | Tipo |  | Und | Quant. | Valor Unit | Total
Composição | 191518 | SEDOP | Torneira de metal cromada de 1/2" ou 3/4" p/ Pia |  |  | UN | 1 | 96.48 | 96.48
Composição Auxiliar | 280008 | SEDOP | AUXILIAR DE ENCANADOR OU BOMBEIRO HIDRÁULICO COM ENCARGOS COMPLEMENTARES |  |  | H | 0.04 | 18.61 | 0.74
Composição Auxiliar | 280016 | SEDOP | ENCANADOR OU BOMBEIRO HIDRÁULICO COM ENCARGOS COMPLEMENTARES |  |  | H | 0.12 | 23.16 | 2.77
Insumo | H00055 | SEDOP | Fita de vedacao | Material |  | M | 0.42 | 0.37 | 0.15
Insumo | H00439 | SEDOP | Torneira de metal cromada de 1/2" ou 3/4" p/ Pia | Material |  | UN | 1 | 92.82 | 92.82
|  |  |  | MO sem LS => | 2.44 | LS => | 0 | MO com LS => | 2.44
|  |  |  | Valor do BDI => | 21.22 |  | Valor com BDI => |  | 117.7
[6 empty] | Quant. => | 10 | Preço Total => | 1177
001.25.64 | Código | Banco | Descrição | Tipo |  | Und | Quant. | Valor Unit | Total
Composição | 190230 | SEDOP | Torneira plastica de 1/2" |  |  | UN | 1 | 31.53 | 31.53
Composição Auxiliar | 280008 | SEDOP | AUXILIAR DE ENCANADOR OU BOMBEIRO HIDRÁULICO COM ENCARGOS COMPLEMENTARES |  |  | H | 0.05 | 18.61 | 0.93
Composição Auxiliar | 280016 | SEDOP | ENCANADOR OU BOMBEIRO HIDRÁULICO COM ENCARGOS COMPLEMENTARES |  |  | H | 0.15 | 23.16 | 3.47
Insumo | H00055 | SEDOP | Fita de vedacao | Material |  | M | 0.36 | 0.37 | 0.13
Insumo | H00049 | SEDOP | Torneira p/jardim em PVC de 1/2" | Material |  | UN | 1 | 27 | 27
|  |  |  | MO sem LS => | 3.05 | LS => | 0 | MO com LS => | 3.05
|  |  |  | Valor do BDI => | 6.93 |  | Valor com BDI => |  | 38.46
[6 empty] | Quant. => | 4 | Preço Total => | 153.84
001.26 |  |  | SERRALHERIA: | [5 empty] | 1790.02
001.26.08 | Código | Banco | Descrição | Tipo |  | Und | Quant. | Valor Unit | Total
Composição | 241318 | SEDOP | Placa de inauguração em aço inox/letras bx. relevo- (40 x 30cm) |  |  | UN | 1 | 1271.56 | 1271.56
Composição Auxiliar | 280004 | SEDOP | AJUDANTE DE PEDREIRO COM ENCARGOS COMPLEMENTARES |  |  | H | 0.5 | 19.25 | 9.62
Composição Auxiliar | 280023 | SEDOP | PEDREIRO COM ENCARGOS COMPLEMENTARES |  |  | H | 0.5 | 23.89 | 11.94
Insumo | D00142 | SEDOP | Placa de inauguração em aço inox/letras bx. relevo- (40 x 30cm) | Material |  | UN | 1 | 1250 | 1250
|  |  |  | MO sem LS => | 14.16 | LS => | 0 | MO com LS => | 14.16
|  |  |  | Valor do BDI => | 279.74 |  | Valor com BDI => |  | 1551.3
[6 empty] | Quant. => | 1 | Preço Total => | 1551.3
001.26.09 | Código | Banco | Descrição | Tipo |  | Und | Quant. | Valor Unit | Total
Composição | 241468 | SEDOP | Placa de sinalização fotoluminoscente |  |  | UN | 1 | 48.92 | 48.92
Composição Auxiliar | 280004 | SEDOP | AJUDANTE DE PEDREIRO COM ENCARGOS COMPLEMENTARES |  |  | H | 0.2 | 19.25 | 3.85
Composição Auxiliar | 280023 | SEDOP | PEDREIRO COM ENCARGOS COMPLEMENTARES |  |  | H | 0.2 | 23.89 | 4.77
Insumo | D00467 | SEDOP | Placa de sinalização fotoluminoscente | Material |  | UN | 1 | 40.3 | 40.3
|  |  |  | MO sem LS => | 5.65 | LS => | 0 | MO com LS => | 5.65
|  |  |  | Valor do BDI => | 10.76 |  | Valor com BDI => |  | 59.68
[6 empty] | Quant. => | 4 | Preço Total => | 238.72
001.27 |  |  | ELEMENTOS DE ESCOLA: | [5 empty] | 18554.28
001.27.05 | Código | Banco | Descrição | Tipo |  | Und | Quant. | Valor Unit | Total
Composição | 250535 | SEDOP | Bancada c/ pia inox 2 cubas incl.armario (3,0x0,6m) |  |  | UN | 1 | 4616.38 | 4616.38
Composição Auxiliar | 050260 | SEDOP | Concreto c/ seixo Fck= 18.0 MPA (incl. lançamento e adensamento) |  |  | m³ | 0.09 | 918.8 | 82.69
Composição Auxiliar | 050038 | SEDOP | Armação p/ concreto |  |  | KG | 3.6 | 15.86 | 57.09
Composição Auxiliar | 050036 | SEDOP | Forma c/ madeira branca |  |  | m² | 1.3 | 135.31 | 175.9
Composição Auxiliar | 050259 | SEDOP | Concreto c/ seixo Fck= 20 MPA (incl. lançamento e adensamento) |  |  | m³ | 0.13 | 932.46 | 121.21
Composição Auxiliar | 110762 | SEDOP | Emboço com argamassa 1:6:Adit. Plast. |  |  | m² | 5.52 | 35.29 | 194.8
Composição Auxiliar | 060046 | SEDOP | Alvenaria tijolo de barro a cutelo |  |  | m² | 1.62 | 114.76 | 185.91
Composição Auxiliar | 090482 | SEDOP | Porta mad. compens. revest. formica c/ caix. simples |  |  | m² | 2.4 | 505.41 | 1212.98
Composição Auxiliar | 110148 | SEDOP | Azulejo branco assentado a prumo no traço 1:5:1 |  |  | m² | 5.52 | 87.29 | 481.84
Composição Auxiliar | 110143 | SEDOP | Chapisco de cimento e areia no traço 1:3 |  |  | m² | 3.51 | 13.96 | 48.99
Composição Auxiliar | 190101 | SEDOP | Pia 02 cubas em aço inox.c/torn.,sifoes e valv.(2.0m) |  |  | UN | 1 | 2054.97 | 2054.97
|  |  |  | MO sem LS => | 727.96 | LS => | 0 | MO com LS => | 727.96
|  |  |  | Valor do BDI => | 1015.6 |  | Valor com BDI => |  | 5631.98
[6 empty] | Quant. => | 3 | Preço Total => | 16895.94
001.27.09 | Código | Banco | Descrição | Tipo |  | Und | Quant. | Valor Unit | Total
Composição | 250532 | SEDOP | Banco em concreto c/2 mod.2,75x0,4m (det.12) |  |  | UN | 1 | 453.1 | 453.1
Composição Auxiliar | 030010 | SEDOP | Escavação manual ate 1.50m de profundidade |  |  | m³ | 0.02 | 76.6 | 1.53
Composição Auxiliar | 050757 | SEDOP | Concreto armado p/ calhas e percintas (incl. lançamento e adensamento) |  |  | m³ | 0.07 | 4387.86 | 307.15
Composição Auxiliar | 060046 | SEDOP | Alvenaria tijolo de barro a cutelo |  |  | m² | 0.48 | 114.76 | 55.08
Composição Auxiliar | 110763 | SEDOP | Reboco com argamassa 1:6:Adit. Plast. |  |  | m² | 1.2 | 41.15 | 49.38
Composição Auxiliar | 020174 | SEDOP | Retirada de entulho - manualmente (incluindo caixa coletora) |  |  | m³ | 0.03 | 108.78 | 3.26
Composição Auxiliar | 040025 | SEDOP | Fundação corrida com seixo |  |  | m³ | 0.02 | 997.64 | 19.95
Composição Auxiliar | 110143 | SEDOP | Chapisco de cimento e areia no traço 1:3 |  |  | m² | 1.2 | 13.96 | 16.75
|  |  |  | MO sem LS => | 146.36 | LS => | 0 | MO com LS => | 146.36
|  |  |  | Valor do BDI => | 99.68 |  | Valor com BDI => |  | 552.78
[6 empty] | Quant. => | 3 | Preço Total => | 1658.34
001.29.05 | Código | Banco | Descrição | Tipo |  | Und | Quant. | Valor Unit | Total
Composição | 250643 | SEDOP | Concertina galvanizada / inox 304 |  |  | M | 1 | 103.43 | 103.43
Composição Auxiliar | 280004 | SEDOP | AJUDANTE DE PEDREIRO COM ENCARGOS COMPLEMENTARES |  |  | H | 2 | 19.25 | 38.5
Composição Auxiliar | 280023 | SEDOP | PEDREIRO COM ENCARGOS COMPLEMENTARES |  |  | H | 2 | 23.89 | 47.78
Insumo | D00309 | SEDOP | Concertina galvanizada / inox 304 - c/ acessórios | Material |  | M | 1 | 17.15 | 17.15
|  |  |  | MO sem LS => | 56.64 | LS => | 0 | MO com LS => | 56.64
|  |  |  | Valor do BDI => | 22.75 |  | Valor com BDI => |  | 126.18
[6 empty] | Quant. => | 118 | Preço Total => | 14889.24
001.32 |  |  | OUTROS ELEMENTOS | [5 empty] | 468.98
001.32.08 | Código | Banco | Descrição | Tipo |  | Und | Quant. | Valor Unit | Total
Composição | 251027 | SEDOP | Exaustor d=40cm |  |  | UN | 1 | 384.41 | 384.41
Composição Auxiliar | 280004 | SEDOP | AJUDANTE DE PEDREIRO COM ENCARGOS COMPLEMENTARES |  |  | H | 0.8 | 19.25 | 15.4
Composição Auxiliar | 280023 | SEDOP | PEDREIRO COM ENCARGOS COMPLEMENTARES |  |  | H | 0.8 | 23.89 | 19.11
Insumo | D00392 | SEDOP | Exaustor d=40cm | Material |  | UN | 1 | 349.9 | 349.9
|  |  |  | MO sem LS => | 22.65 | LS => | 0 | MO com LS => | 22.65
|  |  |  | Valor do BDI => | 84.57 |  | Valor com BDI => |  | 468.98
[6 empty] | Quant. => | 1 | Preço Total => | 468.98
001.33 |  |  | URBANIZAÇÃO: | [5 empty] | 4986.55
001.33.10 | Código | Banco | Descrição | Tipo |  | Und | Quant. | Valor Unit | Total
Composição | 260188 | SEDOP | Mastro em fo.go. sobre base de concreto-3 un(det.22) |  |  | CJ | 1 | 2229.8 | 2229.8
Composição Auxiliar | 050260 | SEDOP | Concreto c/ seixo Fck= 18.0 MPA (incl. lançamento e adensamento) |  |  | m³ | 0.72 | 918.8 | 661.53
Composição Auxiliar | 030010 | SEDOP | Escavação manual ate 1.50m de profundidade |  |  | m³ | 0.17 | 76.6 | 13.02
Composição Auxiliar | 020174 | SEDOP | Retirada de entulho - manualmente (incluindo caixa coletora) |  |  | m³ | 0.17 | 108.78 | 18.49
Composição Auxiliar | 130113 | SEDOP | Cimentado liso e=2cm traço 1:3 |  |  | m² | 6.8 | 40.7 | 276.76
Insumo | D00117 | SEDOP | Mastro fo go h = 6m | Material |  | UN | 3 | 420 | 1260
|  |  |  | MO sem LS => | 243.86 | LS => | 0 | MO com LS => | 243.86
|  |  |  | Valor do BDI => | 490.55 |  | Valor com BDI => |  | 2720.35
[6 empty] | Quant. => | 1 | Preço Total => | 2720.35
001.33.14 | Código | Banco | Descrição | Tipo |  | Und | Quant. | Valor Unit | Total
Composição | 260520 | SEDOP | Meio-fio em concreto nas dimensões 0,30m x 0,12m - sem lâmina d'água |  |  | M | 1 | 61.92 | 61.92
Composição Auxiliar | 280004 | SEDOP | AJUDANTE DE PEDREIRO COM ENCARGOS COMPLEMENTARES |  |  | H | 0.394 | 19.25 | 7.58
Composição Auxiliar | 110141 | SEDOP | Argamassa de cimento e areia 1:4 |  |  | m³ | 0.009 | 596.14 | 5.36
Composição Auxiliar | 280023 | SEDOP | PEDREIRO COM ENCARGOS COMPLEMENTARES |  |  | H | 0.394 | 23.89 | 9.41
Insumo | U00020 | SEDOP | Meio-fio em concreto nas dimensões 0,30m x 0,12m - sem lâmina d' | Material |  | M | 1 | 39.57 | 39.57
|  |  |  | MO sem LS => | 11.83 | LS => | 0 | MO com LS => | 11.83
|  |  |  | Valor do BDI => | 13.62 |  | Valor com BDI => |  | 75.54
[6 empty] | Quant. => | 30 | Preço Total => | 2266.2
001.34 |  |  | LIMPEZA FINAL: | [5 empty] | 4931.52
001.34.06 | Código | Banco | Descrição | Tipo |  | Und | Quant. | Valor Unit | Total
Composição | 270220 | SEDOP | Limpeza geral e entrega da obra |  |  | m² | 1 | 7.66 | 7.66
Composição Auxiliar | 280026 | SEDOP | SERVENTE COM ENCARGOS COMPLEMENTARES |  |  | H | 0.4 | 19.15 | 7.66
|  |  |  | MO sem LS => | 4.76 | LS => | 0 | MO com LS => | 4.76
|  |  |  | Valor do BDI => | 1.68 |  | Valor com BDI => |  | 9.34
[6 empty] | Quant. => | 528 | Preço Total => | 4931.52
[5 empty] | Total sem BDI |  | 1956346.04
[5 empty] | Total do BDI |  | 430202.64
[5 empty] | Total Geral |  | 2386548.68
_______________________________________________________________ SEMED PROVISÓRIO